## بيروت
قاديشــــا
شركة كهرباء لبنان الشمالي المغفلة ش.م.ل
ملحق رقم 4 جدول أسعار
لأشغال غب الطلب
السعر بالدولار الأميركي
السعرالافرادي
الرقم | المواصفات | الوحدة | الكمية | تقديم | نقل وتركيب | التنزيل المئوي
1 | أعمدة حديدية (شبكات)
1-1 | عامود M2 طول 14.2 م وزن 930 كلغ خريطة No 100 B 97 M مع ذراع BT -MT | عدد | 40 | 1514.55 | 158.76
1-2 | عامود M2 طول 12م. وزن 730 كلغ. خريطة Nº100 B 109A مع ذراع BT-MT | عدد | 40 | 1188.7 | 123.48
1-3 | عامود M2 طول 16م. وزن 1048 كلغ. خريطة No 100 B 113F مع ذراع BT-MT | عدد |  | 1707.45 | 176.4
1-4 | عامود M3 طول 12 م مجاري (14-12) وزن 505 كلغ No100B 98G مع ذراع BT -MT | عدد | 40 | 823.74 | 88.2
1-5 | عامود M3 Bis طول 14.4 م وزن 657 كلغ No 100 B 112 B مع ذراع BT -MT | عدد |  | 1071.39 | 102.06
1-6 | عامود M1 طول 12م. وزن 775 كلغ.خريطة No 100 B 96 G مع ذراع BT -MT | عدد | 40 | 1262.99 | 147.42
1-7 | عامود M1 Bis طول 14.4م. وزن 977 كلغ.خريطة No 100 B 96 F مع ذراع BT -MT | عدد | 40 | 1592.76 | 182.7
1-8 | ترافرس عامود توترمتوسط وزن36 كلغ ( أوقطعة من طقم أذرع مزدوجة ثلاثي يبلغ ~ 3×36 كلغ) | كلغ | 20 | 1.96 | 0.19
1-9 | عامود A1 وزن 258 كلغ. خريطة No 100 B 119B دون ذراع BT | عدد | 60 | 385.8 | 41.58
1-10 | عامود A2 وزن 323 كلغ. No 100 B 119B دون ذراع BT | عدد | 100 | 484.87 | 55.44
1-11 | عامود محطة L وزن 1156 كلغ خريطة رقم No 72 E 205 G | عدد | 40 | 2260.1 | 223.02
1-12 | عامود حديدي من نوع غير ملحوظ في هذه اللائحة | كلغ |  | 1.955 | 0.19
1-13 | ذراع حديد F13 توتر واطيNo 100 B 99 C وزن 13 كلغ. | عدد | 40 | 26.1 | 2.67
1-14 | ذراع توتر منخفض (F14) عادي أو مالس الوجه بشنكل لعمود M1 و M1bis وزن 27 كلغ. | عدد |  | 53.44 | 6.3
1-15 | ذراع توتر منخفض (F14) عادي أو مالس الوجه بشنكل لأعمدة M2 وزن 28 كلغ. | عدد |  | 54.74 | 6.43
1-16 | ذراع توتر منخفض (F14) عادي أو مالس الوجه بشنكل لعمود M3 و M3bis وزن 26 كلغ. | عدد | عدد | 50.83 | 6.17
1-17 | ذراع توتر منخفض F14 Cadre d'avancement عادي أو مالس الوجه بشنكل للتورساديه لأعمدة التوتر المنخفض وزن25 كلغ. | عدد |  | 54.18 | 5.92
1-18 | ذراع خاص بالكابلات المجدولة وأذرع وقطع حديدية مختلفة ملحقة بالأعمدة بوزن50 كلغ وما دون | كلغ |  | 1.96 | 0.19
1-19 | صندوق حديد لزوم لوحة التوزيع في المحطة الهوائية مع درفتين (عند طلب تأهيل محطة موجودة) | عدد |  | 152.5 | 37.8
1-20 | شنكل أو Etrier إضافي مع حلقة أو بدونها Galvanisé | عدد | 100 | 4.1 | 0.67
2 | اعمـــــدة خشبيــــــــة
2-1 | عامود خشب طول 14 م نوع D | عدد | 40 | 1042.72 | 85.68
2-2 | عامود خشب طول 12 م نوع D | عدد | 40 | 547.82 | 63
2-3 | عامود خشب طول 12 م نوع C | عدد | 40 | 483.14 | 63
2-4 | عامود خشب طول 10 م نوع C | عدد | 200 | 287.14 | 47.82
2-5 | عامود خشب طول 9 م نوع C | عدد |  | 274.4 | 45.36
3 | لوازم شبكة هوائية
3-1 | سلسلة عوازل كاملة 24 ك ف أ ديسك 7" سماكة 11 " | عدد | 200 | 56.1 | 3.59
3-2 | ديسك مفرد 7" سماكة 11" | عدد | 200 | 15 | 0.97
3-3 | بانسة انكراج المنيوم Pince d’ancrage AL
أ | 35 ملم2 | عدد | 200 | 8.23 | 1.7
ب | 50 ملم2 | عدد | 200 | 8.23 | 1.7
ج | 95 ملم2 | عدد | 200 | 10.68 | 1.7
د | 116 ملم2 | عدد | 200 | 16.27 | 1.7
ه | 148 ملم2 | عدد | 200 | 24.77 | 3.47
3-4 | بانسة انكراج نحاس Pince d’ancrage Cu
أ | 35 ملم2 | عدد | 200 | 10.43 | 1.7
ب | 50 ملم2 | عدد | 200 | 12.39 | 1.7
ج | 95 ملم2 | عدد | 200 | 13.55 | 1.7
3-5 | بانسة خط المنيوم Pince d’alignement AL
قاديشــــا
شركة كهرباء لبنان الشمالي المغفلة ش.م.ل
جدول أسعار
لأشغال غب الطلب
السعر بالدولار الأميركي
السعرالافرادي
الرقم | المواصفات | الوحدة | الكمية | تقديم | نقل وتركيب | التنزيل المئوي
أ | 35ملم2 | عدد | 200 | 7.56 | 1.59
ب | 50ملم2 | عدد | 200 | 8.48 | 1.59
ج | 95ملم2 | عدد | 200 | 9.12 | 1.59
د | 116ملم2 | عدد | 200 | 14.86 | 1.59
هـ | 148ملم2 | عدد | 200 | 14.86 | 1.59
3-6 | بانسة خط نحاس Pince d’alignement Cu
أ | 35ملم2 | عدد | 200 | 7.95 | 1.59
ب | 50ملم2 | عدد | 200 | 8.34 | 1.59
ج | 95ملم2 | عدد | 200 | 9.25 | 1.59
3-7 | اتريه Etrier | عدد | 200 | 3.14 | 0.86
3-8 | بال سوكيت Ball socket | عدد | 200 | 4.1 | 0.79
3-9 | أيات Oeillet | عدد | 200 | 2.55 | 0.79
3-10 | عازل جرس مثلث 24 ك.فTriple cloche | عدد | 200 | 8.45 | 0.79
3-11 | T.Droite filetée قطر 24 ملم لفنجان 24 ك.ف | عدد |  | 6.52 | 0.79
| حديدة معكوفــة مفـــردة - مربعة ســـماكة 22 ملم |  |  |  | 1.39
3-12 | col de cygne قطر 22 ملم لفنجـــــان 24 ك.ف. | عدد |  | 15.64 | 0
3-13 | حديــــدة معكوفــة مزدوجة - مربعة ســـماكة 22 ملم | عدد | 200 | 23.2 | 1.59
| لفنجـــــان 24 ك.ف. col de cygne |  |  |  | 0
3-14 | عازل جرس توتر منخفض I. Cloche | عدد | 2000 | 1.3 | 0.21
3-15 | عازل بكرة 10 سم توتر منخفض مع الاكس I. Poulie | عدد | 400 | 1.96 | 0.21
3-16 | حديدة معكوفة Col de Cygne BT | عدد | 3000 | 7.17 | 0.33
3-17 | براغي متنوعة لتثبيت F13 والكونسول وغيره | عدد | 1000 | 1.04 | 0.04
3-18 | برغي شد للتثبيت Tire-fond | عدد | 1000 | 1.04 | 0.04
3-19 | مأخذ أرضي كامل للنتر zero volt على المحطة أو على أعمدة المخرج معزول أو عاري مع اللوازم بما فيه الوصلة نحاس 50 ملم² (3 وتد) | عدد | 1000 | 75.6 | 3.18
3-20 | نحاس عاري من مختلف المقاطع Cuivre nu | كلغ | 100 | 7.3 | 1.07
3-21 | ناقل ALMELEC قياس 34.36 ملم2 او 37 ملم2 AL-AC | م ط |  | 0.71 | 0.18
3-22 | ناقل ALMELEC قياس 54.6 ملم2 او 58 ملم2 AL-AC | م ط |  | 1.24 | 0.19
3-23 | ناقل ALMELEC قياس 75.5 ملم2 | م ط |  | 1.51 | 0.28
3-24 | ناقل ALMELEC قياس 94.1 ملم2 | م ط | 100 | 1.88 | 0.34
3-25 | ناقل ALMELEC قياس 116.98 ملم2 | م ط | 100 | 2.21 | 0.44
3-26 | ناقل ALMELEC قياس 148.1 ملم2 | م ط | 100 | 2.83 | 0.54
3-27 | مأخذ ارضي نوع وتد لشاسي الأعمدة | عدد |  | 23.46 | 4
3-28 | مأخذ ارضي (50 ملم2) للمحطة الهوائية مع تمديد نحاس الى جميع القطع على الاعمدة ( سكسيونور-فيوز- شاسي مانعات صواعق-MT-شاسيات مختلفة.....) | عدد | 100 | 130.5 | 10.66
3-29 | قضيب آرس (piquet de terre) | عدد |  | 11.86 | 1.26
4 | لوازم محطة التحويل
4-1 | سكسيونورخارجي 400 امبير à corne مع الإدارة الميكانيكية (صنع تركي) | عدد | 100 | 678 | 107.1
4-2 | سكسيونور خارجي مثلث الأقطاب 400 امبير مع الإدارة الميكانيكية | عدد | 100 | 619.5 | 80.64
4-3 | سكسيونور مثلث الأقطاب نوع داخلي مع الإدارة الميكانيكية 24 ك.ف. | عدد | 100 | 185.5 | 56.7
4-4 | سكسيونور ذات قطب واحد نوع داخلي 24 ك.ف | عدد | 100 | 54.74 | 27.72
4-5 | كوس نحاس اربعة براغي
أ | 50 ملم2 | عدد | 100 | 2.61 | 0.23
ب | 95 ملم2 | عدد | 500 | 2.87 | 0.26
ج | 120 ملم2 | عدد | 500 | 3.52 | 0.26
د | 240 ملم2 | عدد | 100 | 5.48 | 0.26
4_6 | سكسيونير خارجي 400أمبير à corne مع الادارة الميكانيكية (أوروبي) | عدد |  | 1955 | 107.1
قاديشــــا
شركة كهرباء لبنان الشمالي المغفلة ش.م.ل
جدول أسعار
لأشغال غب الطلب
السعر بالدولار الأميركي
السعرالافرادي
الرقم | المواصفات | الوحدة | الكمية | تقديم | نقل وتركيب | التنزيل المئوي
4-6 | كوس نحاس اتريه cosse Etrier
أ | 50 ملم2 وما دون | عدد | 500 | 5.1 | 0.23
ب | 70 ملم2 (2 اتريه) | عدد |  | 6.52 | 0.26
ج | 95 ملم2 (2 اتريه) | عدد | 300 | 6.4 | 0.26
د | 120 ملم2 (2 اتريه) | عدد | 100 | 7.82 | 0.26
هـ | 240 ملم2 (2 اتريه) | عدد | 100 | 9.78 | 0.26
4-7 | كوس نحاس كبس لكابل مقطع Cosse à sertir
أ | 50 ملم2 وما دون | عدد | 100 | 2.1 | 0.33
ب | 70 ملم2 أو 95 ملم2 | عدد | 100 | 2.87 | 0.33
ج | 120 ملم2 | عدد |  | 5.34 | 0.33
د | 240 ملم2 | عدد | 100 | 9.39 | 0.33
4-8 | كوس نحاس كونسنتريك concentrique لزوم النحاس المبروم وغيره قطر
أ | 8 ملم | عدد | 100 | 5.48 | 0.23
ب | 10 ملم | عدد | 100 | 5.48 | 0.23
ج | 12 ملم | عدد | 100 | 10.43 | 0.23
4-9 | نحاس مبروم من مختلف المقاطع Cuivre rond | كلغ | 100 | 10.16 | 1.7
4-10 | مانعات صواعق 20 ك.ف -15 ك.ف. و 5.5 ك.ف.Parafoudre صنع اجنبي | عدد | 300 | 104.27 | 6.8
4-11 | اكلاتور 2 شان ( صنع اجنبي ) | عدد | 100 | 69.1 | 6.8
4-12 | اكلاتور 3 شان (صنع اجنبي ) | عدد | 100 | 86.15 | 6.8
4-13 | نحاس مبسط مختلف المقاسات Cuivre plat | كلغ | 100 | 10.1 | 1.01
4-14 | لاقطة بار مبسطة Serre-barre | عدد | 100 | 14.8 | 1.36
4-15 | ركور غريف نحاس Raccord griffe
أ | من 6 الى 35 ملم2 | عدد | 200 | 3.84 | 0.21
ب | من 50 الى 95 ملم2 | عدد | 200 | 6.32 | 0.21
ج | من120 الى 150 ملم2 | عدد | 200 | 10.89 | 0.21
4-16 | ركور أو كوس بيمتال Raccord ou cosse bimétal
أ | من 30 الى 60 ملم2 | عدد | 200 | 8.1 | 0.33
ب | من 60 الى 116 ملم2 | عدد | 200 | 11.53 | 0.33
ج | ما فوق 116 ملم2 | عدد |  | 14.24 | 0.33
4-17 | حاملة بار Porte -barre | عدد | 200 | 2.1 | 0.34
4-18 | خلايا مسبقة الصنع 24 ك.ف حماية COUPURE DANS SF6 | عدد |  | 4000 | 134.82
4-19 | خلايا مسبقة الصنع 24 ك.ف مخرج-مدخلCOUPURE DANS SF6 | عدد |  | 3585 | 134.82
4-20 | خلايا شبك 24 ك.ف | عدد | 1 | 247.65 | 63.63
قاديشــــا
شركة كهرباء لبنان الشمالي المغفلة ش.م.ل
جدول أسعار
لأشغال غب الطلب
السعر بالدولار الأميركي
السعرالافرادي
الرقم | المواصفات | الوحدة | الكمية | تقديم | نقل وتركيب | التنزيل المئوي
4-25 | محوّل 100 ك.ف.أ توتر15/5.5 ك.ف / 400 ف لفائف نحاسية | عدد |  | 5865 | 190.26
4-26 | محوّل 160 ك.ف.أ توتر 5.5 /15 ك.ف / 400 ف لفائف نحاسية | عدد |  | 6335 | 190.26
4_27 | محوّل 250 ك.ف.أ توتر 5.5/ 15 ك.ف / 400 ف لفائف نحاسية | عدد |  | 7626 | 190.26
4-28 | محوّل 400 ك.ف.أ توتر 5.5 / 15 ك.ف / 400 ف لفائف نحاسية | عدد |  | 8799 | 190.26
4-29 | محوّل 500 ك.ف.أ توتر 15/5.5 ك.ف / 400 ف لفائف نحاسية | عدد |  | 9385 | 272.16
4-30 | محوّل 630 ك.ف.أ توتر 15/5.5 ك.ف / 400 ف لفائف نحاسية | عدد |  | 10758 | 272.16
4_31 | محوّل 1000 ك.ف.أ توتر 15/5.5 ك.ف / 400 ف لفائف نحاسية | عدد |  | 22158 | 306.18
4_32 | محوّل 100 ك.ف.أ توتر 20/5.5 ك.ف / 400 ف لفائف المنييوم | عدد |  | 5828 | 190.26
4_33 | محوّل 160 ك.ف.أ توتر 20/5.5 ك.ف / 400 ف لفائف المنييوم | عدد |  | 7088 | 190.26
4_3.4 | محوّل 250 ك.ف.أ توتر 20/5.5 ك.ف / 400 ف لفائف المنييوم | عدد |  | 7377 | 190.26
4_35 | محوّل 400 ك.ف.أ توتر 20/5.5 ك.ف / 400 ف لفائف المنييوم | عدد |  | 9765 | 190.26
4_37 | محوّل 630 ك.ف.أ توتر 20/5.5 ك.ف / 400 ف لفائف المنييوم | عدد |  | 13020 | 272.16
4_38 | محوّل 1000 ك.ف.أ توتر 20/5.5 ك.ف / 400 ف لفائف المنييوم | عدد |  | 18506 | 306.18
4_39 | محوّل 100 ك.ف.أ توتر 20/15 ك.ف / 400 ف لفائف المنييوم | عدد |  | 4400 | 190.26
4_40 | محوّل 160 ك.ف.أ توتر 20/15 ك.ف / 400 ف لفائف المنييوم | عدد |  | 5250 | 190.26
4_41 | محوّل 250 ك.ف.أ توتر 20/15 ك.ف / 400 ف لفائف المنييوم | عدد |  | 5460 | 160.26
4_42 | محوّل 400 ك.ف.أ توتر 20/15 ك.ف / 400 ف لفائف المنييوم | عدد |  | 7230 | 190.26
4_43 | محوّل 630 ك.ف.أ توتر 20/15 ك.ف / 400 ف لفائف المنييوم | عدد |  | 9640 | 272.16
4_44 | محوّل 1000 ك.ف.أ توتر 20/15 ك.ف / 400 ف لفائف المنييوم | عدد |  | 13702 | 306.18
4_45 | محوّل 100 ك.ف.أ توتر 35 ك.ف / 400 ف لفائف نحاسية | عدد |  | 4693 | 190.26
4_46 | محوّل 160 ك.ف.أ توتر 35 ك.ف / 400 ف لفائف نحاسية | عدد |  | 5280 | 190.26
4_47 | محوّل 250 ك.ف.أ توتر 35 ك.ف / 400 ف لفائف نحاسية | عدد |  | 5866 | 190.26
4_48 | محوّل 400 ك.ف.أ توتر 35 ك.ف / 400 ف لفائف نحاسية | عدد |  | 7039 | 190.26
4_49 | محوّل 630 ك.ف.أ توتر 35 ك.ف / 400 ف لفائف نحاسية | عدد |  | 9972 | 272.16
4_50 | مأخذ أرضي داخل المحطة المبنية circuit de terre كامل | عدد |  | 165.67 | 10.71
4_51 | مأخذ ارضي للمحول في المحطة المبنية Neutre transfo | عدد | 1 | 76.9 | 10.71
4_52 | خلية تعداد SF6 et sans TP et TI | عدد | 1 | 3072.3 | 133.56
4_53 | خلية قاطع + تعداد ( Cellule disjoncteur - Comptage ) | عدد | 1 | 14337.4 | 154.98
4_54 | لوحة توزيع توتر منخفض 3× 630 أمبير مع 4 قواعد فيوز(مخارج) | عدد | 1 | 1303.4 | 59.22
4_55 | لوحة توزيع توتر منخفض 3× 800 أمبير مع 4 قواعد فيوز(مخارج) | عدد | 1 | 1534.68 | 68.04
4_56 | لوحة توزيع توتر منخفض 3×1600 امبير مع 6 محددات 3×400 امبير | عدد | 1 | 6764.94 | 103.32
4_57 | نزع وتركيب لوحة توزيع توتر منخفض | عدد | 1 |  | 80.64
اعمال حديد خاصة
4_58 | باب حديد وزن135 كلغ للمحطة 120×220 سم ضمنه شباك تهوئة خريطة رقم No 95 B 878 | عدد | 1000 | 264.6 | 47.88
4_59 | باب حديد وزن185 كلغ للمحطة 140×240 سم ضمنه شباك تهوئة خريطة رقم No 95 B 878 | عدد | 150 | 362.3 | 65.52
4_60 | شباك تهوئة وزن 22 كلغ للمحطة قياس 40 × 90 خريطة رقم No 95 B 878 | عدد | 600 | 43.01 | 8.19
4_61 | قطع حديدية مختلفة للأعمال الخاصة وجميع الحدائد المذكورة في الخريطة رقم No 95 B 878 | كلغ | 100 | 1.96 | 0.42
قاديشــــا
شركة كهرباء لبنان الشمالي المغفلة ش.م.ل
جدول أسعار
لأشغال غب الطلب
السعر بالدولار الأميركي
السعرالافرادي
الرقم | المواصفات | الوحدة | الكمية | تقديم | نقل وتركيب | التنزيل المئوي
5 | كابلات
5-1 | كابل 2× 6 ملم 2 NYCY | م.ط. |  | 2.76 | 0.63
5-2 | كابل 2×10 ملم 2 NYCY | م ط | 4000 | 4.13 | 0.76
5-3 | كابل 4× 10 ملم 2 NYY | م.ط. | 6000 | 6.15 | 0.88
5-4 | كابل 2×16 ملم 2 NYCY | م ط | 4000 | 6.1 | 0.82
5-5 | كابل 4× 16 ملم 2 NYY | م.ط. | 6000 | 9.34 | 1.01
5-6 | كابل 4×6 ملم2 NYY | م.ط. |  | 3.72 | 1.01
5-7 | كابل 4×25 ملم 2 NYY | م.ط. | 6000 | 14.12 | 1.01
5-8 | كابل 4×35 ملم 2 NYY | م.ط. | 6000 | 18.73 | 1.01
5-9 | كابل 4× 50 ملم 2 NYY | م.ط. | 6000 | 26.22 | 1.17
5-10 | كابل 4× 70 ملم 2 NYY | م.ط. | 6000 | 36.28 | 1.26
5-11 | كابل 4× 120 ملم 2 NYY | م.ط. | 6000 | 62.54 | 1.58
5-12 | كابل 4× 240 ملم 2 NYY | م.ط | 6000 | 127.52 | 2.71
5-13 | كابل 4 × 70 ملم 2 NYFGBY مسلح | م.ط. | 6000 | 41.96 | 1.26
5-14 | كابل 4× 120 ملم 2 NYFGBY | م.ط. | 6000 | 67.33 | 1.39
5-15 | كابل 3×240 ملم 2 + 120 ملم2 NYFGBY | م.ط. | 6000 | 123.18 | 5.29
5-16 | كابل توتر متوسط ناشف 24 ك.ف 3×70 ملم2 نحاس | م.ط. | 6000 | 40.6 | 4.03
5-17 | كابل توتر متوسط ناشف 24 ك.ف 3×120 ملم2 نحاس | م.ط. | 6000 | 66.61 | 4.98
5-18 | كابل توتر متوسط ناشف 24 ك ف 3×240 ملم2 نحاس | م.ط. |  | 122.47 | 6.93
5-19 | كابل توتر متوسط ناشف مفرد 24 ك.ف 1×35 ملم2 نحاس | م.ط. |  | 8.67 | 2.65
5-20 | كابل توتر متوسط ناشف مفرد 24 ك.ف 1×70 ملم2 نحاس | م.ط. |  | 12.34 | 3.21
5-21 | كابل توتر متوسط ناشف مفرد 24 ك.ف1× 120ملم2 نحاس | م.ط. |  | 19.83 | 3.91
5-22 | كابل توتر متوسط ناشف مفرد 24 ك.ف 1×240ملم2 نحاس | م.ط. |  | 30.1 | 5.1
5-23 | كابل توتر متوسط ناشف 24 ك.ف 3×185 ملم2 ألمنيوم | م.ط. |  | 33.99 | 6.05
5-24 | كابل توتر متوسط ناشف 24 ك.ف 3×400 ملم2 ألمنيوم | م.ط. |  | 60.88 | 7.94
5-25 | كابل توتر متوسط ناشف 24 ك.ف 3×240 ملم2 ألمنيوم | م.ط. |  | 43.24 | 7.18
5-26 | كابل 1× 6 ملم 2 NYA | م.ط. |  | 0.8 | 0.26
5-27 | كابل 1× 10 ملم 2 NYA | م.ط. |  | 1 | 0.26
5-28 | كابل 1× 16 ملم 2 NYA | م.ط. |  | 1.44 | 0.37
5-29 | كابل 1× 25 ملم 2 NYA | م.ط. |  | 3.56 | 0.45
5-30 | كابل 1× 35 ملم 2 NYA | م.ط. |  | 3.8 | 0.45
5-31 | كابل 1× 50 ملم 2 NYA | م.ط. | 6000 | 6.21 | 0.6
5-32 | كابل 1× 70 ملم 2 NYA | م.ط. | 6000 | 9.38 | 0.63
5-33 | كابل 1× 95 ملم 2 NYA | م.ط. | 6000 | 12.5 | 0.76
5-34 | كابل 1× 120 ملم 2 NYA | م.ط. | 6000 | 16.47 | 0.76
5-35 | كابل 1× 240 ملم 2 NYA | م.ط. | 6000 | 32.21 | 1.26
5-36 | علب وصل وطرف 24 ك.ف لمختلف المقاطع ذات ثلاثة اطوار (نحاس) فارغة (رزين)
أ | علبة وصل لكابل جوفي 24 ك.ف 3×120 ملم² | عدد | 100 | 196 | 88.2
ب | علبة طرف نوع داخلي 24 ك.ف لكابل 1×50 ملم² (3 phases) | عدد | 100 | 78.4 | 50.4
ج | علبة طرف نوع داخلي 24 ك.ف لكابل 70-120 mm² | عدد | 100 | 104.86 | 56.7
د | علبة طرف نوع داخلي 24 ك.ف لكابل 240-120 mm² | عدد |  | 130.34 | 63
قاديشــــا
شركة كهرباء لبنان الشمالي المغفلة ش.م.ل
جدول أسعار
لأشغال غب الطلب
السعر بالدولار الأميركي
السعرالافرادي
الرقم | المواصفات | الوحدة | الكمية | تقديم | نقل وتركيب | التنزيل المئوي
هـ | علبة طرف نوع خارجي 24 ك.ف 3×120ملم² | عدد |  | 144.06 | 50.4
5-37 | مانشون نحاس 35 ملم2 | عدد |  | 4.18 | 1.13
5-38 | مانشون نحاس 70 ملم2 | عدد |  | 4.23 | 1.51
5-39 | مانشون نحاس 10 ملم2 | عدد |  | 3.13 | 1.58
5-40 | مانشون نحاس 50 ملم2 | عدد |  | 4.7 | 1.76
5-41 | مانشون ألمنيوم 185 ملم2 | عدد |  | 11.21 | 1.64
5-42 | مانشون ألمنيوم 400 ملم2 | عدد |  | 16.03 | 2.08
5-43 | مانشون بيمتال ألمنيوم 400 ملم2 - نحاس 240 ملم2 | عدد |  | 32.59 | 2.08
5-44 | مانشون بيمتال ألمنيوم 185 ملم2 - نحاس 120 ملم2 | عدد |  | 18.25 | 1.58
5-45 | كابلات مجدولة 3×25+54.60+16 ملم2 | كلم |  | 3842 | 630
5-46 | كابلات مجدولة 3×35+54.60+16 ملم2 | كلم |  | 4766 | 705.6
5-47 | كابلات مجدولة 3×50+54.60+16 ملم2 | كلم | 5 | 5461 | 806.4
5-48 | كابلات مجدولة 3×70+54.60+16 ملم2 | كلم | 5 | 6717 | 1134
5-49 | كابلات مجدولة 3×150+70+16 ملم2 | كلم | 5 | 11893 | 1176.84
5-50 | كابلات مجدولة 4 × 25 ملم 2 | كلم | 5 | 2762 | 567
5-51 | كابلات مجدولة 4 × 16 ملم 2 | كلم | 5 | 1699 | 504
5-52 | كابلات مجدولة 2 × 16 ملم 2 | كلم | 5 | 921.5 | 378
كابلات مجدولة ألمنيوم توتر متوسط 24 ك.ف. ولوازمها
5-53 | كابلات مجدولة توتر متوسط 24 ك.ف. 3×150+50 ملم2 | كلم |  | 35333 | 2079
5-54 | كابلات مجدولة توتر متوسط 24 ك.ف. 3×70+54.6 ملم2 | كلم |  | 24899 | 1764
5-55 | مجموعة انكراج Ensemble d'ancrage pour neutre porteur صناعة اوروبية | عدد |  | 172.5 | 3.15
5-56 | مجموعة تعليق Ensemble de suspension صناعة اوروبية | عدد |  | 140.77 | 2.9
5-57 | علبة طرف Boite d'extrémité مع لوازمها | عدد |  | 419.7 | 46.62
5-58 | علبة وصل Boite de jonction مع كامل لوازمها | عدد |  | 645.18 | 81.9
5-59 | Torsade لوازم شبكة توتر منخفض
أ | كونسول انكراج | عدد | 1000 | 4.14 | 1.51
ب | كونسول- بانسة خط (تعليق) مقطع 54.6 -70 ملم2 مع الوصلة | عدد | 1000 | 10.3 | 1.89
ج | بانسة انكراج مقطع 54.6- 1500 dan مع الوصلة | عدد | 1000 | 9 | 0.2
د | بانسة انكراج مقطع 70 مع وصلة dan 2000 | عدد |  | 10.3 | 1.51
5-60 | لوازم شعبة على شبكة Torsade او نحاس توتر منخفض
أ | بانسة انكراج بشنكل متحرك à crochet reglable | عدد | 1000 | 2.83 | 0.25
ب | بانسة انكراج ثابتة à longueur fixe | عدد | 1000 | 1.93 | 0.25
ج | غطاء طرف Bouchon retractable مفرد 10-35 ملم2 | عدد |  | 4.5 | 0.25
د | غطاء طرف Bouchon retractable اربعة مخارج 10-35 ملم2 | عدد |  | 4.64 | 0.25
هـ | غطاء طرف Bouchon retractable اربعة مخارج 50-150 ملم2 | عدد |  | 8.73 | 0.25
و | شريط فولاذ لحمل كابل الشعبة قطر 6 ملم على الأقل (للشعب مقطع 4×25مم2 ومافوق) | م.ط. |  | 0.65 | 0.25
ز | كلام لشد الكابل Clame مع التركيب | عدد |  | 1.62 | 0.13
ح | Tendeur للشريط الفولاذي | عدد |  | 3.23 | 0.5
ط | برغي تثبيت في الحائط للكابل بأسفين مع كولييه معدني مع التركيب | عدد |  | 1.8 | 0
ي | مسمار تثبيت في الحائط للكابل بقشاط بلاستيك مع التركيب | عدد |  | 0.77 | 0
ك | قسطل بلاستيك مرن Fexible مع التركيب على الزوايا و مداخل الشعبة | مقطوع | 1000 | 4.38 | 0
قاديشــــا
شركة كهرباء لبنان الشمالي المغفلة ش.م.ل
جدول أسعار
لأشغال غب الطلب
السعر بالدولار الأميركي
السعرالافرادي
الرقم | المواصفات | الوحدة | الكمية | تقديم | نقل وتركيب | التنزيل المئوي
5-61 | لوازم وصلات
أ | وصلة فاز المنيوم قياس 150 ملم2 Manchon phase Al معزولة | عدد | 100 | 9.55 | 0.63
ب | وصلة فاز المنيوم قياس 50-70 ملم2 Manchon phase Al معزولة | عدد | 100 | 7.04 | 0.63
ج | وصلة فاز المنيوم قياس 16-25-35 ملم2 Manchon phase Al معزولة | عدد | 100 | 5.28 | 0.63
د | وصلة بارد الميليك قياس 70 ملم2 Manchon neutre almelec | عدد | 100 | 11.1 | 0.63
هـ | وصلة بارد الميليك قياس 54.6 ملم2 Manchon neutre almelec | عدد |  | 8 | 0.63
و | وصلة فاز بيمتال Manchon bimétal Cu 120-Al 150 mm2 | عدد |  | 19.15 | 0.63
ز | وصلة فاز بيمتال Manchon bimétal Cu 120-Al 70 mm2 | عدد |  | 16.6 | 0.63
ح | وصلة فاز بيمتال Manchon bimétal Cu 120-Al 50 mm2 | عدد |  | 15.1 | 0.63
ط | كوس المنيوم 150 ملم2 | عدد | 100 | 9.42 | 0.5
ك | كوس المنيوم 16-70 ملم2 | عدد |  | 8 | 0.5
ل | كوس بيمتال لكابل ألمنيوم مقطع 150 ملم2 | عدد |  | 10.96 | 0.5
م | كوس بيمتال لكابل ألمنيوم مقطع 70 ملم2 | عدد |  | 6.45 | 0.5
ن | كوس بيمتال لكابل ألمنيوم مقطع 50 ملم2 | عدد |  | 3.87 | 0.48
ص | كوس بيمتال لكابل ألمنيوم مقطع 35 ملم2 وما دون | عدد | 100 | 2.58 | 0.48
5-62 | لوازم تفرعات للكابلات المجدولة Torsade توتر منخفض
أ | وصلة تفرعة المنيوم 70-70/150-150 ملم2 | عدد | 100 | 9.4 | 0.63
ب | وصلة تفرعة المنيوم 70-50/150-70 ملم2 | عدد |  | 7.35 | 0.63
ج | وصلة تفرعة المنيوم 50-50/70-70 ملم2 | عدد |  | 5.15 | 0.63
د | وصلة تفرعة المنيوم 70-16/150-25 ملم2 | عدد | 100 | 4.51 | 0.63
ه | وصلة تفرعة المنيوم 50-16/70-25 ملم2 | عدد | 100 | 2.58 | 0.63
و | وصلة تفرعة نحاس 50-70/المنيوم 50-70 ملم2 | عدد | 100 | 8.38 | 0.63
ز | وصلة تفرعة نحاس 50-70/المنيوم 16-25 ملم2 | عدد | 100 | 8.38 | 0.63
ح | وصلة تفرعة نحاس 50-70/المنيوم 70-150 ملم2 | عدد | 100 | 8.38 | 0.63
ط | وصلة تفرعة نحاس 16-25/المنيوم 16-25 ملم2 | عدد |  | 8.38 | 0.63
ي | وصلة تفرعة منوعة للشعب النحاسية بكبوت مغلق ومشبع بالشحم Graisse Neutre قياس النحاس من 6 الى 70 مم2 / قياس كابل الألمنيوم المجدول من 16 الى 150 مم2 | عدد |  | 4.24 | 0.63
6 | محددات وفيزيبلات
6-1 | قاعدة فيوز 630 امبير توتر منخفض - صناعة أوروبية | عدد | 100 | 13.1 | 0.63
6-2 | قاعدة فيوز 400 امبير توتر منخفض صناعة أوروبية | عدد | 100 | 7.74 | 0.63
6-3 | قاعدة فيوز 250 امبير توتر منخفض صناعة أوروبية | عدد | 100 | 5.15 | 0.63
6-4 | فيوز 630 امبير توتر منخفض | عدد | 100 | 11.61 | 0.44
6-5 | فيوز 400 أو 315 امبير توتر منخفض | عدد | 100 | 6.58 | 0.44
6-6 | فيوز 250 امبير توتر منخفض | عدد | 100 | 5.15 | 0.44
6-7 | فيوز 200 امبير توتر منخفض | عدد | 100 | 5.15 | 0.44
6-8 | فيوز 160 امبير توتر منخفض | عدد |  | 3.87 | 0.44
6-9 | ديجنكتور (4×1600) امبير (KA 50) بدون كوس صنع أجنبي | عدد | 100 | 2582 | 32.76
6-10 | ديجنكتور (4×1000) امبير (KA 50) كامل | عدد | 100 | 1891 | 23.56
6-11 | ديجنكتور (4×800) امبير (KA 50) كامل | عدد | 100 | 1434 | 23.56
6-12 | ديجنكتور (4×630) امبير (KA 30) كامل | عدد |  | 1174 | 16.83
6_13 | ديجنكتور (4×500) امبير (KA 30) كامل | عدد |  | 976 | 23.56
6_14 | ديجنكتور (4×400) امبير (KA 30) كامل | عدد |  | 679 | 19.78
6_15 | ديجنكتور (4×320) امبير (KA 30) كامل | عدد |  | 614 | 15.75
6-13 | ديجنكتور (4×250) امبير (KA 30) كامل | عدد | 100 | 425 | 15.75
6-14 | ديجنكتور (4×200 )امبير (KA 30) كامل | عدد | 100 | 386 | 13.86
قاديشــــا
شركة كهرباء لبنان الشمالي المغفلة ش.م.ل
جدول أسعار
لأشغال غب الطلب
السعر بالدولار الأميركي
السعرالافرادي
الرقم | المواصفات | الوحدة | الكمية | تقديم | نقل وتركيب | التنزيل المئوي
6-15 | ديجنكتور (4×160) امبير (KA 25) كامل | عدد | 100 | 255 | 12.6
6-16 | ديجنكتور (4×100) امبير (KA 25) كامل | عدد |  | 177 | 12.6
6-17 | قاعدة فيوز F.N نوع داخلي + عازل | عدد | 100 | 38.71 | 7.56
6-18 | قاطعة مجري 52 سم نوع داخلي مختلف 20-82 A | عدد | 100 | 96.04 | 0.76
6-19 | قاطعة مجري 24 ك.ف نوع خارجي | عدد | 100 | 116 | 5.67
6-20 | فيوز لقاطع مجرى خارجية من 5-25 A | عدد | 100 | 5.16 | 0.32
7 | اعمال تركيب ومد وتقديم مواد الشعب
7-1 | صندوق خارجي نوع H (حديد) | عدد | 1 | 36.5 | 2.65
7-2 | صندوق خارجي نوع I (حديد) | عدد | 1 | 50.83 | 4.16
7-3 | صندوق خارجي نوع بلاستيك مفرد (مع 3 قواعد و 3 فيوزات) | عدد | 1 | 54.74 | 4.54
7-4 | صندوق داخلي نوع II (حديد) | عدد | 1 | 54.74 | 6.35
7-5 | صندوق داخلي نوع Standard | عدد | 1 | 84.72 | 7.75
7-6 | صندوق ذوائب لصندوق Standard | عدد | 1 | 27.37 | 3.09
7-7 | صندوق مشتركين Plastique 4M | عدد | 1 | 211.15 | 15.44
7-8 | صندوق مشتركين 2T+6M Plastique | عدد | 1 | 475.74 | 23.94
7-9 | صندوق مشتركين 4T+12M plastique | عدد | 1 | 1170 | 40.32
7-10 | صندوق مشتركين خارجي تعداد صناعي (200-400) امبير Plastique | عدد | 1 | 1378 | 30.87
7-11 | صندوق مشتركين Plastique 8M+3T | عدد | 1 | 745.55 | 15.44
7-12 | صندوق مشتركين Plastique16M+6T | عدد | 1 | 1434 | 39.69
7-13 | صندوق coiffe ذوائب coffret 100 A (مع ذوائب) | عدد | 1 | 84.72 | 1.13
7-14 | صندوق coiffe ذوائب coffret 200 A (مع ذوائب) | عدد | 1 | 96.51 | 3.4
7-15 | صندوق مفرد بلاستيك 3 (80-150) | عدد | 1 | 248.92 | 13.04
7-16 | صندوق مشتركين T.6.plastique | عدد | 1 | 573.5 | 23.31
7-17 | صندوق مشتركين T.8.plastique | عدد | 1 | 1067 | 27.72
7-18 | صندوق مشتركين T.12.plastique | عدد | 1 | 1664.43 | 35.28
7-19 | صندوق خارجي حديد لزوم عداد مونوفازيه | عدد |  | 0 | 14.49
7-20 | صندوق خارجي حديد لزوم عداد تريفازيه | عدد |  | 0 | 14.49
7-21 | صندوق داخلي للعدادات قدرة أكثر من 3×80 أمبير | عدد |  | 0 | 12.96
7-22 | صندوق داخلي لزوم المحددات | عدد |  | 0 | 3.09
7-23 | علبة توزيع 4×38 | عدد |  | 0 | 3.97
7-24 | علبة توزيع 4×22 | عدد |  | 0 | 3.97
7-25 | نزع غرفة عدادات موجودة | عدد | 1 | 0 | 21.42
7-26 | علبة توزيع مدخل واربعة مخارج (1E + 4 S) | عدد | 1 | 0 | 3.74
7-27 | تركيب عداد مفرد (10-60) امبير مع اللوازم | عدد | 1 | 0 | 3.74
7-28 | تركيب عداد ذو ثلاثة اوجه 3×(10-60) مع اللوازم | عدد | 1 | 0 | 3.402
7-29 | تركيب عداد ذو ثلاثة اوجه 3 (75-150) امبير مع اللوازم | عدد | 1 | 0 | 6.35
7-30 | تركيب محدد الكترونيك V380 | عدد |  | 0 | 6.35
7-31 | تركيب محدد الكترونيك V110 | عدد |  | 0 | 6.35
7-32 | نزع عداد موجود | عدد | 1 | 0 | 0.86
7-33 | تركيب محدد ذو وجه واحد (10-60) امبير مع اللوازم | عدد | 1 | 0 | 2.65
7-34 | تركيب محدد ذو ثلاثة اوجه (10-60) امبير مع اللوازم | عدد | 1 | 0 | 3.29
7-35 | تركيب محدد ذو ثلاثة اوجه (80-150) امبير مع اللوازم | عدد | 1 | 0 | 4.54
7-36 | نزع محدد موجود | عدد | 1 | 0 | 0.63
7-37 | لوحة خشب 24 × 24 (plan 87B99M) سماكة 20 ملم2 | عدد | 100 | 2.33 | 0.78
7-38 | لوحة خشب 24 × 75 (plan 87B99M) سماكة 20 ملم2 | عدد | 100 | 7.04 | 0.88
7-39 | لوحة خشب 56 × 60 (plan 87B99M) سماكة 20 ملم2 | عدد | 100 | 10.55 | 0.63
قاديشــــا
شركة كهرباء لبنان الشمالي المغفلة ش.م.ل
جدول أسعار
لأشغال غب الطلب
السعر بالدولار الأميركي
السعرالافرادي
الرقم | المواصفات | الوحدة | الكمية | تقديم | نقل وتركيب | التنزيل المئوي
7-40 | لوحة خشب 60 × 80 (plan 87B99M) سماكة 20 ملم2 | عدد | 100 | 16.42 | 1.64
7-41 | لوحة خشب 60 × 120 (plan 87B99M) سماكة 20 ملم2 | عدد | 100 | 21.12 | 2.58
7-42 | لوحة خشب 60 × 180 (plan 87B99M) سماكة 20 ملم2 | عدد | 100 | 29.33 | 2.58
7-43 | لوحة خشب P1.C.M 15A | عدد |  | 0 | 0.76
7-44 | لوحة خشب P2.C.M 15A | عدد |  | 0 | 1.45
7-45 | لوحة خشب P1.C.T3 15A | عدد |  | 0 | 2.33
7-46 | لوحة خشب P1.C.T3 30 A | عدد |  | 0 | 2.33
7-47 | عازل بورسلان صغير (3×2.5) سنتم | عدد |  | 1.1 | 0
7-48 | عازل بورسلان كبير (5×4.5) سنتم | عدد |  | 1.3 | 0
7-49 | تصليح غرفة عدادات | عدد | 100 | 0 | 23.94
7-50 | مورين خشب 175 × 6 × 4 | عدد | 100 | 3.52 | 2.39
7-51 | مورين خشب 175 × 10 × 6 | عدد | 100 | 4.7 | 2.39
7-52 | براغي تثبيت للمورين ولوحات الاخشاب | عدد | 100 | 1.4 | 0.25
نقل وتركيب مع لوازم شعبة
7-53 | كابل شعبة 2×6 ملم² | م.ط |  | 2.75 | 1.51
7-54 | كابل شعبة 2×10 ملم² | م.ط |  | 4.13 | 1.51
7-55 | كابل شعبة 2×16 ملم² | م.ط |  | 6.1 | 1.66
7-56 | كابل شعبة 4×10 ملم² | م.ط |  | 6.15 | 1.81
7-57 | كابل شعبة 4×16 ملم² | م.ط |  | 9.34 | 1.89
7-58 | كابل شعبة 4×25 ملم² | م.ط |  | 14.12 | 1.9
7-59 | كابل شعبة 4×35 ملم² | م.ط |  | 18.73 | 2.12
7-60 | كابل شعبة 4×50 ملم² | م.ط |  | 26.25 | 3.28
7-61 | كابل شعبة 4×70 ملم² | م.ط |  | 36.28 | 4.25
7-62 | كابل شعبة 4×120 ملم² | م.ط |  | 64.91 | 4.73
7-63 | كابل شعبة 3×95+50 ملم² | م.ط | 20 | 31.93 | 5.6
7-64 | وصل كابل مفرد 6-10-16-25-30 ىمع جميع اللوازم | عدد |  | 13.03 | 5.89
7-65 | نزع شعبة قائمة من غرفة العدادات الى الشبكة | عدد | 100 | 15.64 | 13.61
8-أ | حفريات وباطون توتر منخفض (في الحالات العامة)
8-أ-1 | حفريات في أرض ترابية 150×80×80 سم | عدد | 100 | 20.85 | 0
8-أ-2 | حفريات في أرض صخرية 150×80×80 سم | عدد | 100 | 32.59 | 0
8-أ-3 | صب كرسي قياس 80×50×30 أو 50×50×40 سم مع خرسان القاعدة | عدد | 100 | 119.71 | 0
8-ب | حفريات عامود خشب توتر منخفض أو متوسط
8-1-ب | حفريات في أرض ترابية 150×80×80 سم | عدد |  | 20.78 | 0
8-2-ب | حفريات في أرض صخرية 150×80×80 سم | عدد |  | 32.56 | 0
8-3-ب | حفريات في أرض ترابية 170×80×80 سم | عدد | 100 | 20.85 | 0
8-4-ب | حفريات في أرض صخرية 170×80×80 سم | عدد | 100 | 39.42 | 0
8-5-ب | حفريات في أرض ترابية 190×80×80 سم | عدد |  | 22.16 | 0
8-6-ب | حفريات في أرض صخرية 190×80×80 سم | عدد |  | 41.9 | 0
8-جـ | حفريات وباطون عامود حديد 12 م M1
8-ج-1 | حفريات في أرض ترابية 170×140×140 سم | عدد | 100 | 59.31 | 0
8-ج-2 | حفريات في أرض صخرية 170×140×140 سم | عدد | 100 | 107.53 | 0
قاديشــــا
شركة كهرباء لبنان الشمالي المغفلة ش.م.ل
جدول أسعار
لأشغال غب الطلب
السعر بالدولار الأميركي
السعرالافرادي
الرقم | المواصفات | الوحدة | الكمية | (سعر | نقل وتركيب | التنزيل المئوي
8-ج-3 | صب كرسي قياس 80×40×50 سم مع خرسان القاعدة | عدد | 100 | 388 | 0
8-د | حفريات وباطون عامود حديد 14 م M1
8-د-1 | حفريات في ارض ترابية 190×140×140 سم | عدد | 100 | 66.47 | 0
8-د-2 | حفريات في ارض صخرية 190×140×140 سم | عدد | 100 | 118.68 | 0
8-د-3 | صب كرسي قياس 90×40×50 سم مع خرسان القاعدة | عدد | 100 | 432.73 | 0
8-هـ | حفريات وباطون عامود حديد 12 م M2
8-هـ-1 | حفريات في ارض ترابية 170×140×140 سم | عدد | 100 | 66.47 | 0
8-هـ-2 | حفريات في ارض صخرية 170×140×140 سم | عدد | 100 | 114.89 | 0
8-هـ-3 | صب كرسي قياس 120×120×50 سم مع خرسان القاعدة | عدد | 100 | 449.67 | 0
8-و | حفريات وباطون عامود حديد 14 م M2
8-و-1 | حفريات في أرض ترابية 190×140×140 سم | عدد | 100 | 73 | 0
8-و-2 | حفريات في أرض صخرية 190×140×140 سم | عدد | 100 | 132.95 | 0
8-و-3 | صب كرسي قياس 120×120×50 سم مع خرسان القاعدة | عدد | 100 | 491.38 | 0
8-ز | حفريات وباطون عامود حديد 16 م M2
8-ز-1 | حفريات في أرض ترابية 150×150×210 سم | عدد | 100 | 93.85 | 0
8-ز-2 | حفريات في أرض صخرية 150×150×210 سم | عدد | 100 | 170.74 | 0
8-ز-3 | صب كرسي قياس 120×120×50 سم مع خرسان القاعدة | عدد | 100 | 603.47 | 0
8-ح | حفريات وباطون عامود 12م M3
8-ح-1 | حفريات في أرض ترابية 170×80×100سم | عدد | 100 | 28.67 | 0
8-ح-2 | حفريات في أرض صخرية 170×80×100سم | عدد | 100 | 48.22 | 0
8-ح-3 | صب كرسي قياس 80×40×50 سم مع خرسان القاعدة | عدد | 100 | 169.44 | 0
8-ط | حفريات وباطون عامود 14م M3
8-ط-1 | حفريات في أرض ترابية 190×80×100سم | عدد |  | 31.28 | 0
8-ط-2 | حفريات في أرض صخرية 190×80×100سم | عدد |  | 52.17 | 0
8-ط-3 | صب كرسي قياس 80×40×50 سم مع خرسان القاعدة | عدد | 100 | 186.4 | 0
8-ي | محطة تحويل نوع L
8-ي-1 | حفريات في أرض ترابية 160×110×230 سم | عدد | 100 | 79.51 | 0
8-ي-2 | حفريات في أرض صخرية 160×110×230سم | عدد | 100 | 152.5 | 0
8-ي-3 | صب كرسي قياس 200×100×20 سم مع خرسان القاعدة | عدد | 100 | 492.69 | 0
8-ك | حفريات خندق
8-ك-1 | حفريات خندق نوع (و) قياس 65×50×120 سنتم | م.ط. | 100 | 0 | 9.45
8-ك-2 | اعادة قالب الطرق والارصفة طريق عادية | م.ط. | 100 | 0 | 13.86
8-ك-3 | اعادة قالب الطرق والارصفة طريق دولية | م.ط. | 100 | 0 | 17.01
8-ك-4 | نقل ومد كابل ( يحدد السعر كما سبق وورد أعلاه لكل نوع كابل على حدة) | م.ط. | 100 | 0 | 0
8-ك-5 | ردم الخندق طريق عادية | م.ط. | 100 | 0 | 2.66
8-ك-6 | ردم الخندق طريق دولية | م.ط. | 100 | 0 | 4.54
8-ك-7 | شبك بلاستيك للتنبيه عن وجود كابلات grillage avertisseur | م.ط. | 100 | 1.31 | 0.38
8-ك-8 | قسطل بلاستيك 110 PVC ملم طول 3 امتار سماكة 3.2 ملم | عدد | 100 | 16.89 | 1.51
8-ك-9 | رفع انقاض الخندق طريق عادية | م.ط. | 100 | 0 | 2.14
8-ك-10 | رفع انقاض الخندق طريق دولية | م.ط. |  | 0 | 4.54
8-ك-11 | ستوك كابل | م.ط. | 100 | 0 | 3.15
8-ك-12 | بلاط حماية قياس 50×30×5 سم | عدد | 100 | 2.12 | 0.63
قاديشــــا
شركة كهرباء لبنان الشمالي المغفلة ش.م.ل
جدول أسعار
لأشغال غب الطلب
السعر بالدولار الأميركي
السعرالافرادي
الرقم | المواصفات | الوحدة | الكمية | تقديم | نقل وتركيب | التنزيل المئوي
8-ل | تصليح كابل مطمور معطل
8-ل-1 | حفريات دون 10 امتار مهما كان العرض والعمق -فتح الخندق واعادة قالب الطريق والارصفة وازالة الاتربة الزائدة والتزفيت وغيرها طريق عادية | عدد | 100 | 400.15 | 0
8-ل-2 | حفريات دون 10 امتار مهما كان العرض والعمق -فتح الخندق واعادة قالب الطريق والارصفة وازالة الاتربة الزائدة والتزفيت وغيرها طريق دولية | عدد | 100 | 464.01 | 0
8-م | باطون مسلح
8-م-1 | باطون مسلح بدون قالب 350 كلغ اسمنت | م3 | 100 | 336.28 | 0
8-م-2 | باطون مسلح مع قالب 350 كلغ اسمنت | م3 | 100 | 240.2 | 0
8-م-3 | تكسير خرسان باطون مسلح | م3 | 100 | 0 | 50.4
8-م-4 | تكسير خرسان باطون عادي | م3 | 100 | 0 | 35.28
8-م-5 | تكسير كرسي و قاعدة عامود حديدي لتمرير كابلات فيها مع اعادة صبها | مقطوع |  | 0 | 54.18
9 | مختلف
9-1 | حفر ونزع ونقل عامود خشب واعادته لعنابر المؤسسة | عدد | 100 | 0 | 31.5
9-2 | حفر وتكسير الكرسي ونزع ونقل عامود توتر منخفض حديد مع كونسول واعادته لعنابر الشركة | عدد | 100 | 0 | 69.3
9-3 | حفر وتكسير الكرسي ونزع ونقل عامود توتر متوسط حديد مع كونسول واعادته لعنابر الشركة | عدد |  | 0 | 107.1
9-4 | نزع كونسول عن الجدران | عدد | 100 | 0 | 15.12
9-5 | نزع ونقل نحاس قديم واعادته لعنابر الشركة | كلغ | 100 | 0 | 1.45
9-6 | نزع ونقل ألمنيوم قديم واعادته لعنابر الشركة | كلغ | 100 | 0 | 1.13
9-7 | نزع ونقل خرضة كابلات معزولة عن الشبكة الهوائية | كلغ |  | 0 | 0.88
9-8 | نزع محول محروق واعادته لعنابر الشركة | عدد | 100 | 0 | 138.6
9-9 | نزع ذراع توتر متوسط أو منخفض عن الأعمدة | كلغ | 100 | 0 | 0.32
9-10 | نزع محطة كاملة ما عدا المحول وإعادتها الى عنابر الشركة تكسير الكرسي وقص المحطة على وجه الارض | عدد | 100 | 0 | 138.6
9-11 | نزع سكسيونور وإعادته الى عنابر الشركة | عدد | 100 | 0 | 69.3
9-12 | نزع وإعادة تركيب نحاس او ألمنيوم من مختلف المقاطع | كلغ | 100 | 0 | 1.58
9-13 | نزع كابل توتر متوسط 3 (70-120) ملم2 | م ط |  | 0 | 1.89
9-14 | نزع قاعدة فيوز (توتر متوسط-منخفض) | عدد |  | 0 | 0.5
9-15 | نزع واعادة تركيب عامود خشب في ذات الحفرة | عدد |  | 0 | 27.72
9-16 | تأهيل عامود حديد مع وجه زيرقون ووجه اصفر | عدد |  | 0 | 56.7
9-17 | عامل يومي لقطع الاشجار مع استعمال منشار آلي | عدد |  | 0 | 50.4
9-18 | نزع خلايا توتر متوسط وإعادتها إلى عنابر الشركة | عدد |  | 0 | 45.36
9-19 | نزع كابل شعبة عن الشبكة القديمة واعادة تركيبه على الشبكة الجديدة | عدد |  | 0 | 5.04
9-20 | نزع وإعادة تركيب زند إنارة عامة مع توصيل اللمبة (دون الكونيكتورات) | عدد |  | 0 | 10.08
9-21 | نزع وإعادة تركيب سيكسيونور | عدد |  | 0 | 94.5
9-22 | نزع وإعادة تركيب كابلات مجدولة 3×25+54.60+16 ملم2 | م.ط. |  | 0 | 0.4
9-23 | نزع وإعادة تركيب كابلات مجدولة 3×35+54.60+16 ملم2 | م.ط. |  | 0 | 0.43
9-24 | نزع وإعادة تركيب كابلات مجدولة 3×50+54.60+16 ملم2 | م.ط. |  | 0 | 0.54
9-25 | نزع وإعادة تركيب كابلات مجدولة 3×70+54.60+16 ملم2 | م.ط. |  | 0 | 0.76
9-26 | نزع وإعادة تركيب كابلات مجدولة 3×150+70+16 ملم2 | م.ط. |  | 0 | 0.88
9-27 | نزع وإعادة تركيب كابلات مجدولة 4×25 ملم2 أو 4×16 ملم2 | م.ط. |  | 0 | 0.4
9-28 | نزع وإعادة تركيب كابلات مجدولة 2×16ملم2 | م.ط. |  | 0 | 0.33
11 | دهان أعمدة وسواها من الأشغال الحديدية زيرقون وجهان رش أو وجه بالفرشاة عند الطلب |  |  |  |  | أصفر بعد التركيب
11-1 | عامود M2 طول 14.2 م. وزن 930 كلغ . | عدد | 50 | 70.2 | 88.2
11-2 | عامود M2 طول 12 م. وزن 730 كلغ | عدد | عدد | 49.26 | 65.52
11-3 | عامود M2 طول 16 م. وزن 1048 كلغ | عدد |  | 74.29 | 95.76
11-4 | عامود M3 طول 12 م. مجاري (14-12) وزن 505 كلغ. | عدد | 400 | 34.55 | 49.14
11-5 | عامود M3 Bis طول 14.4 م. وزن 675 كلغ. | عدد |  | 41.71 | 56.7
11-6 | عامود M1 طول 12 م. وزن 775 كلغ. | عدد | 50 | 56.1 | 78.12
قاديشــــا
شركة كهرباء لبنان الشمالي المغفلة ش.م.ل
جدول أسعار
لأشغال غب الطلب
السعر بالدولار الأميركي
السعرالافرادي
الرقم | المواصفات | الوحدة | الكمية | تقديم | نقل وتركيب | التنزيل المئوي
11-7 | عامود M1 Bis طول 14.4م. وزن 977 كلغ. | عدد |  | 74.3 | 95.76
11-8 | عامود محطة L وزن 1156 كلغ خريطة رقم No 72 E 205 F | عدد | 100 | 86.22 | 113.4
11-9 | ترافرس أو ذراع مزدوج توترمتوسط وزن 36 كلغ تقريبا" ( قطعة من الطقم الثلاثي ) | عدد | 100 | 4.93 | 6.93
11-10 | عامود A1 وزن 258 كلغ خريطة Nº 100B 119B | عدد | 200 | 19.57 | 27.72
11-11 | عامود A2 وزن 323 كلغ خريطة No 100 B 119B | عدد | 50 | 24.76 | 34.02
11-12 | دهان عامود حديدي غيرملحوظ وأذرع منوعة وقطع حديدية للأشغال الخاصة بوزن فوق50 كلغ | الطن |  | 71.69 | 79.38
11-13 | دهان قطع حديدية مختلفة للأعمال الخاصة والأذرع المنوعة بوزن50 كلغ وما دون | الطن | 100 | 144.1 | 189
11-14 | دهان ذراع F13 | عدد | عدد | 1.96 | 2.65
11-15 | دهان ذراع F14 منوع | عدد |  | 3.81 | 5.23
11-16 | باب حديد وزن135 كلغ للمحطة 120×220 سم ضمنه شباك تهوئة خريطة رقم No 95 B 878 | عدد |  | 11.65 | 13.04
11-17 | باب حديد وزن185 كلغ للمحطة 140×240 سم ضمنه شباك تهوئة خريطة رقم No 95 B 878 | عدد |  | 14.98 | 18.27
11-18 | شباك تهوئة VENTELLE وزن 22 كلغ للمحطة قياس 40 × 90 خريطة رقم No 95 B 878 | عدد |  | 3.32 | 4.54
12 | اعمال مدنية واعمال النجارة
12-1 | ازالة مجموعة المعدات في الداخل والخارج لغرفة الكهرباء | مقطوع |  | 0 | 138.6
12-2 | تنظيف كامل لغرفة الكهرباء والجدران والارضية والسقف | مقطوع |  | 0 | 90.72
12-3 | بناء جدران بقياس حجارة خفان سماكة 20 سم وهدم وازالة القديم | م2 |  | 0 | 30.24
12-4 | توريق جدران سماكة 1سم حسب الاصول مع المواد على القدة | م2 |  | 0 | 7.56
12-5 | تقديم وتركيب عازل منع النش رولو زفت سماكة 4.5 ملم وزن =4.5 كلغ | م2 |  | 0 | 17.64
12-6 | نزع مانع النش رولو زفت قديم | م2 |  | 0 | 3.4
12-7 | تسكير فتحات مرور الكابلات بالباطون | مقطوع |  | 0 | 13.23
12-8 | تنظيف جدران واعادة طرش وجهين او اكثر مع البضاعة | م2 |  | 0 | 5.04
12-9 | تقديم وتركيب غال خاص لباب المحطة عند عدم توفر غال Kadischa | عدد |  | 0 | 27.72
12-10 | نقل وتركيب غال لباب المحطة | عدد |  | 0 | 7.85
12-11 | تقديم وتركيب لوحة (خطر الموت) على باب المحطة | عدد |  | 0 | 16.38
12-12 | تقديم وتركيب مجموعة انارة للمحطة | مقطوع |  | 0 | 35.28
12-13 | بناء جدران بحجر خفان سماكة 10-15 سم | م2 |  | 0 | 22.68
12-14 | بناء جدران بحجر خفان سماكة 20 سم | م2 |  | 0 | 27.72
12-15 | هدم جدار حجر باطون بسماكة 10-15 سم مع ازالة الردم | م2 |  | 0 | 5.67
12-16 | سحب كابل لخارج المحطة واعادته الى عنابر الشركة | م ط |  | 0 | 2.52
12-17 | حفر ممر كابلات حسب المواصفات المطلوبة من قبل الشركة | م ط |  | 0 | 13.23
12-18 | حفريات للأساس والشناج | م 3 |  | 0 | 27.72
12-19 | تسوية ارض المحطة بوضع دبش | مقطوع |  | 0 | 34.02
12-20 | تقديم وصب أرضية بالباطون العادي 350 كلغ اسمنت بالمتر المكعب BETON MAIGRE | م 3 |  | 0 | 207.9
12-21 | تقديم وصب باطون مسلح للأساسات والارضية | م 3 |  | 0 | 325.08
12-22 | تقديم وتركيب بلاط حماية بقياس 30×50×5 سم | عدد |  | 0 | 3.15
12-23 | تقديم وتركيب قساطل بلاستيك 6" | م ط |  | 0 | 7.56
12-24 | تقديم وتركيب قساطل من الفولاذ 4" مزئبق ( Galvanisé ) | م ط |  | 0 | 27.72
12-25 | تقديم وتركيب قساطل من الفولاذ 6" مزئبق ( Galvanisé ) | م ط |  | 0 | 46.62
أعمال مدنية (تصليحات صغيرة)
12_31 | توريق الحيطان مع قشر المتضرر من التلييس القديم | م² |  | 0 | 8.82
12_32 | أعمال تنظيف سطح المحطة من كنس وإزالة نتوءات | م² |  | 0 | 2.14
12_33 | نزع رولو الزفت القديم عن السطح | م² |  | 0 | 5.67
12_34 | تسكير تشققات الحيطان بمادة PU أو ما يعادلها | م.ط |  | 0 | 3.4
قاديشــــا
شركة كهرباء لبنان الشمالي المغفلة ش.م.ل
جدول أسعار
لأشغال غب الطلب
السعر بالدولار الأميركي
السعرالافرادي
الرقم | المواصفات | الوحدة | الكمية | تقديم | نقل وتركيب | التنزيل المئوي
12_35 | صيانة أبواب المحطة/ قفل، دلاية، مفصلة وغيرها | مقطوع |  | 0 | 50.4
12_36 | قص فرزة في الحيطان من أجل الزفت مكان وجود تلاصق مع الأبنية | م.ط |  | 0 | 3.15
12_37 | نزع وتقديم وتركيب زجاج مكسور | م² |  | 0 | 50.4
12_38 | حف أبواب المحطات مع كامل شبابيك التهوئة |  |  | 0 | 45.36
12_39 | قشر باطون السقف من الأسفل مع تنظيف ونقر تحت الحديد | م² |  | 0 | 3.15
12_40 | حف الحديد + دهان بمادة Conrep 370 PF + وضع Conrep 332 FR سوداب بسماكة 3 سنتم | م² |  | 0 | 68.04
12_41 | تقديم نقل وتركيب شريكط حديد شائك | م.ط |  | 0 | 0.63
[7 empty] | المجموع: | 0
قاديشــــا
شركة كهرباء لبنان الشمالي المغفلة ش.م.ل
جدول أسعار
لأشغال غب الطلب
ملحق مستند رقم 6 bis
السعر بالدولار الأميركي
السعرالافرادي
الرقم | المواصفات | الوحدة | الكمية | تقديم | نقل وتركيب | التنزيل المئوي
6-9 | ديجنكتور (3×1600) امبير (50 ك. أمبير) بدون كوس | عدد | 100 | 2216 | 21.21
6-10 | ديجنكتور (3×1000) امبير (50ك. أمبير) كامل | عدد | 100 | 1956 | 21.21
6-11 | ديجنكتور (3×800) امبير ( 50 ك. أمبير) كامل | عدد | 100 | 1239 | 21.21
6-12 | ديجنكتور (3×630) امبير ( 50 ك. أمبير) كامل | عدد |  | 979 | 21.21
6_13 | ديجنكتور (3×400) امبير (30 ك. أمبير) | عدد |  | 848 | 21.21
6_14 | ديجنكتور (3×250) امبير (30 ك. أمبير) | عدد |  | 418 | 14.18
6_15 | ديجنكتور (3×160) امبير (25 ك. أمبير) | عدد |  | 379 | 11.34
6-16 | ديجنكتور (3×100) امبير (25 ك. أمبير) | عدد | 100 | 261 | 11.34
6-17 | محول شدّة 24 ك.ف TI) 100-200/5/5A) | عدد |  | 623 | 28.98
6-18 | محول شدّة 24 ك.ف TI) 200-400/5/5A) | عدد |  | 623 | 28.98
6-19 | محول شدّة 24 ك.ف TI) 300-600/5/5A) | عدد |  | 764 | 28.98
6-20 | محول شدّة 24 ك.ف TI) 500-1000/5/5A) | عدد |  | 857 | 28.98
6-21 | محول شدّة TP) 110V/15-20KVA) | عدد |  | 623 | 28.98
قاديشــــا
شركة كهرباء لبنان الشمالي المغفلة ش.م.ل
جدول أسعار
لأشغال غب الطلب
ملحق مستند رقم 5 bis
السعر بالدولار الأميركي
السعرالافرادي
الرقم | المواصفات | الوحدة | الكمية | تقديم | نقل وتركيب | التنزيل المئوي
5-16 | نزع وإعادة تركيب كابلات توتر متوسط ناشف 24 ك.ف 3×70 ملم2 نحاس | م.ط | 6000 |  | 3.84
5-17 | نزع وإعادة تركيب كابلات توتر متوسط ناشف 24 ك.ف 3×120 ملم2 نحاس | م.ط | 6000 |  | 4.79
5-18 | نزع وإعادة تركيب كابلات توتر متوسط ناشف 24 ك ف 3×240 ملم2 نحاس | م.ط |  |  | 6.8
5-19 | نزع وإعادة تركيب كابلات توتر متوسط ناشف مفرد 24 ك.ف 1×35 ملم2 نحاس | م.ط |  |  | 2.57
5-20 | نزع وإعادة تركيب كابلات توتر متوسط ناشف مفرد 24 ك.ف 1×70 ملم2 نحاس | م.ط |  |  | 3.35
5-21 | نزع وإعادة تركيب كابلات توتر متوسط ناشف مفرد 24 ك.ف1× 120ملم2 نحاس | م.ط |  |  | 3.83
5-22 | نزع وإعادة تركيب كابلات توتر متوسط ناشف مفرد 24 ك.ف 1×240ملم2 نحاس | م.ط |  |  | 4.98
5-23 | نزع وإعادة تركيب كابلات توتر متوسط ناشف 24 ك.ف 3×185 ملم2 ألمنيوم | م.ط |  |  | 5.75
5-24 | نزع وتركيب كابلات توتر متوسط ناشف 24 ك.ف 3×400 ملم2 ألمنيوم | م.ط |  |  | 7.81
5-25 | نزع وتركيب كابلات توتر متوسط ناشف 24 ك.ف 3×240 ملم2 ألمنيوم | م.ط |  |  | 6.93
قاديشــــا
شركة كهرباء لبنان الشمالي المغفلة ش.م.ل
جدول أسعار
لأشغال غب الطلب
السعر بالدولار الأميركي
السعرالافرادي
الرقم | المواصفات | الوحدة | الكمية | تقديم | نقل وتركيب | التنزيل المئوي
12-26 | إجار ونش لنقل معدات ضمن 20 كلم. |  |  | 118 | 0
12-27 | إجار ونش لنقل معدات خارج 20 كلم. |  |  | 153 | 0
12-28 | إصلاح أعطال طارئة على الشبكات الهوائية (ثلاثة أعطال وما دون في المناطق الساحلية) |  |  | 0 | 122.22
12-29 | إصلاح أعطال طارئة على الشبكات الهوائية (ثلاثة أعطال وما دون في المناطق الجبلية) |  |  | 0 | 183.96
12-30 | إصلاح أعطال طارئة على الشبكات الهوائية (ثلاثة أعطال وما دون في المناطق المتوسطة) |  |  | 0 | 153.72
12-31 | صندوق خارجي بلاستيك مفرد (مع 1 قاعدة+ 1 فيوز) كوفري مونوفاز |  |  | 34 | 2.52
12-32 | Mercure للخلايا | عدد |  | 52.1 | 5.04
12-33 | عازل خلية composite | عدد |  | 32.56 | 2.52
12-34 | قصبة بيال بلاستيك للادارة الميكانكية | عدد |  | 103 | 7.56
12-35 | طربوش عازل خلية | عدد |  | 84.1 | 17.64
12-36 | مونشون وصل الخلية (نحاس) | عدد |  | 28.67 | 5.04
12-37 | قاعدة حديد للخلية (أرجل) | عدد |  | 45.62 | 5.04
12-38 | فيوز للخلايا توتر متوسط 24 ك.ف من 16 الى 63 أمبير | عدد |  | 83.42 | 2.52
12-39 | فيوز للخلايا توتر متوسط 24 ك.ف من 85 الى 160 أمبير | عدد |  | 226.8 | 2.52
12-40 | خرطوش فيزيبل للمحطات الهوائية | عدد |  | 28.67 | 5.04
قاديشــــا
شركة كهرباء لبنان الشمالي المغفلة ش.م.ل
جدول أسعار
لأشغال غب الطلب
السعر بالدولار الأميركي
السعرالافرادي
الرقم | المواصفات | الوحدة | الكمية | تقديم | نقل وتركيب | التنزيل المئوي
أعمدة حديدية شبكات
1 | عامود طول 12م. A1 وزن 350 كلغ خريطة رقم 1 دون ذراع BT |  |  | 685 | 68.6
2 | عامود طول 12م. A2 وزن 452 كلغ خريطة رقم 1 دون ذراع BT |  |  | 832 | 88.59
3 | راس عامود A1 وزن 65 كلغ خريطة رقم 2 |  |  | 131 | 12.74
4 | راس عامود A2 وزن 72 كلغ خريطة رقم 2 |  |  | 146 | 14.11
5 | حفريات في أرض ترابية 170×80×80 سم |  |  | 20.88 | 0
6 | حفريات في أرض صخرية 170×80×80 سم |  |  | 33.9 | 0
7 | صب كرسي قياس 50×50×40 سم مع خرسانة القاعدة |  |  | 150 | 0
8 | مانعات صواعق 35 ك.ف (صنع اوروبي) |  |  | 473.13 | 6.8
9 | مانعات صواعق 35 ك.ف (صنع صيني) |  |  | 433.22 | 6.8
10 | علبة توزيع قياس 4×10 ملم |  |  | 26.46 | 3.5
11 | علبة توزيع قياس 4×22 ملم |  |  | 53 | 3.98
12 | علبة توزيع قياس 4×38 ملم |  |  | 85.26 | 3.98
13 | خزانة حديدية لمحدد 3×150 أمبير |  |  | 85.26 | 13.05
14 | كابل NYY قياس 3×185+95 ملم | م.ط |  | 112 | 2.52
15 | نزع وإعادة تركيب كابل NYY 4×10 ملم | م.ط |  | 0.47 | 0
16 | نزع وإعادة تركيب كابل NYY 4×16 ملم | م.ط |  | 0.51 | 0
17 | نزع وإعادة تركيب كابل NYY 4×25 ملم | م.ط |  | 0.56 | 0
18 | نزع وإعادة تركيب كابل NYY 4×35 ملم | م.ط |  | 0.58 | 0
19 | نزع وإعادة تركيب كابل NYY 4×50 ملم | م.ط |  | 0.59 | 0
20 | نزع وإعادة تركيب كابل NYY 4×70 ملم | م.ط |  | 0.66 | 0
21 | نزع وإعادة تركيب كابل 4×(95-120) ملم NYY | م.ط |  | 1.04 | 0
22 | نزع وإعادة تركيب كابل NYY 4×240 ملم | م.ط |  | 1.57 | 0
23 | كابل NYY قياس 3×95+50 ملم | م.ط |  | 34.53 | 1.54
24 | كابل NYY 4×6 هوائي | م.ط |  | 4.7 | 1.75
25 | صيانة خلية | عدد |  | 33.9 | 0
26 | نزع وإعادة تركيب خلية (في نفس الموقع) | عدد |  | 91.14 | 0
27 | نزع وإعادة تركيب محول (في نفس الموقع) | عدد |  | 98 | 0
قاديشــــا
شركة كهرباء لبنان الشمالي المغفلة ش.م.ل
جدول أسعار
لأشغال غب الطلب
السعر بالدولار الأميركي
السعرالافرادي
الرقم | المواصفات | الوحدة | الكمية | تقديم | نقل وتركيب | التنزيل المئوي
ملحق صفحة 3- ركور - خلايا
ركور ألمنيوم- المنيوم
1 | ركور المنيوم- المنيوم قياس من 30 الى 60 |  |  | 5.59 | 0.21
2 | ركور المنيوم- المنيوم قياس من 60 الى 116 |  |  | 9.9 | 0.21
3 | ركور المنيوم- المنيوم قياس من 116 وما فوق |  |  | 12.32 | 0.21
TRANSFORMATEUR DE COURANT BT
1 | 100-5 | عدد | 40 | 15.64 | 7
2 | 200-5 | عدد | 40 | 16.94 | 7
3 | 400-5 | عدد | 40 | 20.85 | 7
4 | 500-5 | عدد | 200 | 20.85 | 7
5 | 600-5 | عدد |  | 24.76 | 7
6 | 800-5 | عدد | 40 | 24.76 | 7
7 | 1000-5 | عدد | 40 | 26.1 | 7
8 | 2000-5 | عدد | 200 | 28.67 | 7
قاديشــــا
شركة كهرباء لبنان الشمالي المغفلة ش.م.ل
جدول أسعار
لأشغال غب الطلب
ملحق مستند رقم 11 bis
السعر بالدولار الأميركي
السعرالافرادي
الرقم | المواصفات | الوحدة | الكمية | تقديم | نقل وتركيب | التنزيل المئوي
11_19 | دهان أعمدة وسواها من الأشغال الجددة |  |  | 0
11_20 | دهان عامود A1 وزن 350 كلغ خريطة رقم 1 (زيرقون وجهين رش ووجه بالفرشاة عند الطلب) |  |  | 26.56
11_21 | دهان عامود A1 وزن 350 كلغ خريطة رقم 1 أصفر بعد التركيب |  |  | 37.35
11_22 | دهان عامود A2 وزن 452 كلغ خريطة رقم 1 (زيرقون وجهين رش ووجه بالفرشاة عند الطلب) |  |  | 34.24
11_23 | دهان عامود A2 وزن 452 كلغ خريطة رقم 1 أصفر بعد التركيب |  |  | 47.6
11_24 | دهان راس عامود A1 وزن 65 كلغ خريطة رقم 2(زيرقون وجهين رش ووجه بالفرشاة عند الطلب) |  |  | 5.21
11_25 | دهان راس عامود A1 وزن 65 كلغ خريطة رقم 2 أصفر بعد التركيب |  |  | 6.52
11_26 | دهان راس عامود A2 وزن 72 كلغ خريطة رقم 2 (زيرقون وجهين رش ووجه بالفرشاة عند الطلب) |  |  | 5.48
11_27 | دهان راس عامود A2 وزن 72 كلغ خريطة رقم 2 أصفر بعد التركيب |  |  | 7.82
قاديشــــا
شركة كهرباء لبنان الشمالي المغفلة ش.م.ل
جدول أسعار
لأشغال غب الطلب
ملحق مستند رقم 7 bis
السعر بالدولار الأميركي
السعرالافرادي
الرقم | المواصفات | الوحدة | الكمية | (سعر | نقل وتركيب | التنزيل المئوي
1 | صندوق خارجي حديد لزوم عداد مونوفازي (Mono-phase) | عدد | 40 | 41.71 | 4.2
2 | صندوق خارجي حديد لزوم عداد تريفازي (Trois-phase) | عدد | 40 | 56.05 | 7
3 | صندوق داخلي للعدادات من 50x3 امبير لغاية 300x3 امبير | عدد |  | 130.34 | 14
4 | لوحة خشبية P.1.C.M. 15 Amp | عدد |  | 7.82 | 2.8
5 | لوحة خشبية P.2.C.M. 15 Amp | عدد | 40 | 13.03 | 2.8
6 | لوحة خشبية P.1.C.T. 3x15 Amp | عدد | 40 | 13.03 | 2.8
7 | لوحة خشبية P.1.C.T. 3x30 Amp | عدد | 20 | 13.03 | 2.8
8 | سلسلة عوازل 66 ك.ف. كاملة Composite | عدد | 100 | 325.85 | 23.8
9 | سلسلة عوازل 66 ك.ف. كاملة 6 ديسك 10 انش | عدد | 40 | 168.17 | 11.2
10 | ديسك 10 انش | عدد |  | 18.25 | 2.1
11 | وينش حاضور صغير لنقل وتركيب T.P-T.Iعلى توتر 66 ك.ف | عدد | 40 | 326.34 | 0
12 | وينش حاضور كبير لنقل وتركيب T.P-T.Iعلى توتر 66 ك.ف | عدد |  | 847.7 | 0
13 | اصلاح عطل على مخرج 66 ك.ف او 35 ك.ف | عدد |  | 326.34 | 0
14 | اصلاح عطل على مخرج توتر متوسط | عدد |  | 130.34 | 0
15 | ديجانتور 35 ك.ف 800 امبير | عدد | عدد | 0 | 140
16 | علبة طرف لكابل 3x240 ك.ف (المنيوم) - 24 ك.ف | عدد |  | 202 | 63
17 | علبة طرف المنيوم - نحاس لكابل 240x3 ملم² - 24 ك.ف | عدد |  | 206 | 63
18 | علبة وصل المنيوم - نحاس لكابل 240x3 ملم² - 24 ك.ف | عدد |  | 465.55 | 63
19 | علبة وصل المنيوم -نحاس لكابل 24 ك.ف3*120ملم2 | عدد | 100 | 409 | 63
20 | ترافرس توتر متوسط 35 ك.ف 630 امبير | عدد | 100 | 847.7 | 0
21 | ترافرس توتر متوسط 35 ك.ف 800 امبير | عدد | 100 | 909.77 | 0
22 | تقديم وفلش بحص للردم مختلف القياسات | م³ | 100 | 56.86 | 0
23 | اصلاح باب سحاب | عدد | 100 | 0 | 0
24 | عوازل توتر متوسط 35 ك.ف | عدد | 100 | 0 | 0

## انطلياس أ (hidden)
كهرباء لبنان
مؤسسة عامة
جدول الكميات التقديرية و الأسعار
للأشغال الكهربائية غب الطلب في منطقة : انطلياس أ
السعر بالدولار الاميركي
الرقم | المواصفات | الوحدة |  | الكمية | السعرالافرادي |  |  | السعر الإجمالي
|  |  | الكمية |  | تقديم | نقل وتركيب
1 | أعمدة حديدية (شبكات)
1-1 | عامود M2 طول 14.2 م وزن 930 كلغ خريطة No 100 B 97 L | عدد | 40 | 4 | 770 | 106 |  | 3504
1-2 | عامود M2 طول 12م. وزن 730 كلغ. خريطة No 100 B 109 | عدد | 40 | 30 | 600 | 83 |  | 20490
1-3 | عامود M3 طول 12 م مجاري (14-12) وزن 545 كلغ No 100 B 98 F | عدد | 40 | 68 | 450 | 57 |  | 34476
1-4 | عامود M3 Bis طول 14.4 م وزن 617 كلغ No 100 B 112 A | عدد |  | 4 | 506 | 70 |  | 2304
1-5 | عامود M1 طول 12م. وزن 845 كلغ.خريطة No 100 B 96 F | عدد | 40 | 4 | 700 | 97 |  | 3188
1-6 | عامود M1 Bis طول 14.4م. وزن 1065 كلغ.خريطة No 100 B 96 F | عدد | 40 | 14 | 882 | 122 |  | 14056
1-7 | ترافرس عامود توتر وزن 108 كلغ 3×36 Traverse | عدد | 20 | 3 | 89 | 23 |  | 336
1-8 | عامود A1 وزن 265 كلغ. خريطة No 100 B 119 | عدد | 60 | 35 | 224 | 30 |  | 8890
1-9 | عامود A2 وزن 343 كلغ. No 100 B 119 | عدد | 100 | 100 | 284 | 39 |  | 32300
1-10 | عامود نوع 1 وزن 465 كلغ.No 100 B 92 G | عدد | 80 | 35 | 379 | 53 |  | 15120
1-11 | عامود نوع 2 وزن 252 كلغ.No 100 B 93 D | عدد | 40 | 3 | 209 | 29 |  | 714
1-12 | عامود نوع 3 وزن 312 كلغ.No 100 B 94 D | عدد | 40 | 27 | 258 | 36 |  | 7938
1-13 | عامود نوع (H( Poutre jumeléeBT وزن 380 كلغ.No 100 B 29 D | عدد | 40 | 35 | 314 | 44 |  | 12530
1-14 | حديد F13 توتر واطيNo 100 B 99 C | كلغ | 40 | 150 | 1.1 | 0.23 |  | 199.5
1-15 | عامود محطة L وزن 1235 كلغ خريطة رقم No 72 E 205 F | عدد | 40 | 7 | 1014 | 140 |  | 8078
2 | اعمـــــدة خشبيــــــــة
2-1 | عامود خشب طول 14 م نوع D | عدد | 40 | 1 | 345 | 58 |  | 403
2-2 | عامود خشب طول 12 م نوع D | عدد | 40 | 1 | 241.5 | 42.5 |  | 284
2-3 | عامود خشب طول 12 م نوع C | عدد | 40 | 65 | 209 | 42.5 |  | 16347.5
2-4 | عامود خشب طول 10 م نوع C | عدد | 200 | 65 | 139 | 32 |  | 11115
3 | لوازم شبكة هوائية
3-1 | سلسلة عوازل كاملة 24 ك ف أ ديسك 7" سماكة 11 " | عدد | 200 | 135 | 45 | 2.8 |  | 6453
3-2 | ديسك مفرد 7" سماكة 11" | عدد | 200 | 65 | 8.6 | 0.7 |  | 604.5
3-3 | بانسة انكراج المنيوم Pince d’ancrage AL
أ | 35 ملم2 | عدد | 200 | 35 | 6.63 | 1.15 |  | 272.3
ب | 50 ملم2 | عدد | 200 | 100 | 6.63 | 1.15 |  | 778
ج | 95 ملم2 | عدد | 200 | 100 | 7.74 | 1.15 |  | 889
د | 116 ملم2 | عدد | 200 | 35 | 14.37 | 1.15 |  | 543.2
ه | 148 ملم2 | عدد | 200 | 35 | 25.42 | 2.3 |  | 970.2
3-4 | بانسة انكراج نحاس Pince d’ancrage Cu
أ | 35 ملم2 | عدد | 200 | 35 | 8.31 | 1.15 |  | 331.1
ب | 50 ملم2 | عدد | 200 | 35 | 9.7 | 1.15 |  | 379.75
ج | 95 ملم2 | عدد | 200 | 35 | 11 | 1.15 |  | 425.25
3-5 | بانسة خط المنيوم Pince d’alignement AL
أ | 35ملم2 | عدد | 200 | 35 | 6.35 | 1.15 |  | 262.5
ب | 50ملم2 | عدد | 200 | 35 | 6.35 | 1.15 |  | 262.5
ج | 95ملم2 | عدد | 200 | 35 | 6.35 | 1.15 |  | 262.5
د | 116ملم2 | عدد | 200 | 35 | 8.9 | 1.15 |  | 351.75
هـ | 148ملم2 | عدد | 200 | 35 | 8.9 | 1.15 |  | 351.75
3-6 | بانسة خط نحاس Pince d’alignement Cu
أ | 35ملم2 | عدد | 200 | 35 | 6.23 | 1.15 |  | 258.3
ب | 50ملم2 | عدد | 200 | 35 | 6.92 | 1.15 |  | 282.45
ج | 95ملم2 | عدد | 200 | 35 | 7.96 | 1.15 |  | 318.85
3-7 | اتريه Etrier | عدد | 200 | 35 | 1.15 | 0.57 |  | 60.2
3-8 | بال سوكيت Ball socket | عدد | 200 | 35 | 2.3 | 0.57 |  | 100.45
3-9 | أيات Oeillet | عدد | 200 | 35 | 1.15 | 0.57 |  | 60.2
3-10 | عازل جرس مثلث 24 ك.فTriple cloche | عدد | 200 | 35 | 6.9 | 0.57 |  | 261.45
3-11 | T.Droite filetée قطر 24 ملم لفنجان 24 ك.ف | عدد |  | 35 | 5.75 | 0.57 |  | 221.2
3-12 | حديدة معكوفــة مفـــردة - مربعة ســـماكة 22 ملم col de cygne قطر 22 ملم لفنجـــــان 24 ك.ف. | عدد |  | 135 | 11 | 0.9 |  | 1606.5
3-13 | حديــــدة معكوفــة مزدوجة - مربعة ســـماكة 22 ملم لفنجـــــان 24 ك.ف. col de cygne | عدد | 200 | 200 | 16.8 | 0.9 |  | 3540
3-14 | عازل جرس توتر منخفض I. Cloche | عدد | 2000 | 335 | 1.3 | 0.17 |  | 492.45
3-15 | عازل بكرة 10 سم توتر منخفض مع الاكس I. Poulie | عدد | 400 | 670 | 1.3 | 0.17 |  | 984.9
3-16 | حديدة معكوفة Col de Cygne BT | عدد | 3000 | 275 | 4.8 | 0.23 |  | 1383.25
3-17 | براغي متنوعة لتثبيت F13 والكونسول وغيره | عدد | 1000 | 3500 | 0.9 | 0.012 |  | 3192
3-18 | برغي شد للتثبيت Tire-fond | عدد | 1000 | 3500 | 0.9 | 0.012 |  | 3192
3-19 | مأخذ ارضي : - وتد طول 1.5 متر مع كوس Piquet+ Cosse | عدد | 1000 | 135 | 13.2 | 3.45 |  | 2247.75
3-20 | مأخذ ارضي: -نحاس عاري 8 كلغ مع كوس | عدد | 10000 | 100 | 37 | 3.45 |  | 4045
3-21 | نحاس عاري من مختلف المقاطع Cuivre nu | كلغ | 100 | 7000 | 4.4 | 0.8 |  | 36400
3-22 | ناقل ALMELEC قياس 34.36 ملم2 او 37 ملم2 AL-AC | م ط |  | 35 | 0.6 | 0.13 | 0.0947 | 25.55
3-23 | ناقل ALMELEC قياس 54.6 ملم2 او 58 ملم2 AL-AC | م ط |  | 35 | 1.02 | 0.15 | 0.149 | 40.95
3-24 | ناقل ALMELEC قياس 75.5 ملم2 | م ط |  | 35 | 1.18 | 0.21 | 0.208 | 48.65
3-25 | ناقل ALMELEC قياس 94.1 ملم2 | م ط | 100 | 35 | 1.67 | 0.26 | 0.257 | 67.55
3-26 | ناقل ALMELEC قياس 116.98 ملم2 | م ط | 100 | 35 | 1.77 | 0.33 | 0.325 | 73.5
3-27 | ناقل ALMELEC قياس 148.1 ملم2 | م ط | 100 | 35 | 3.25 | 0.4 | 0.407 | 127.75
3-28 | بانسة انكراج الومنيوم 116 ملم2 مع الوصلة لزوم ناقل المنيوم | عدد | 100 | 3 | 14.36 | 2.3 |  | 49.98
3-29 | مأخذ ارضي (50 ملم2) للمحطة الهوائية مع تمديد الى المحول | عدد | 100 | 35 | 45 | 6.5 |  | 1802.5
3-30 | مأخذ ارضي (50 ملم2) للمحطة الهوائية مع تمديد نحاس الى جميع القطع على الاعمدة ( سكسيونور-فيوز-MT-شاسي) | عدد | 100 | 35 | 67 | 8 |  | 2625
4 | لوازم محطة التحويل
4-1 | سكسيونورخارجي 400 امبير à corne مع الإدارة الميكانيكية (صنع محلي) | عدد | 100 | 10 | 625 | 90 |  | 7150
4-2 | سكسيونور خارجي مثلث الأقطاب 400 امبير مع الإدارة الميكانيكية (صنع محلي) | عدد | 100 | 10 | 540 | 66 |  | 6060
4-3 | سكسيونور مثلث الأقطاب نوع داخلي مع الإدارة الميكانيكية 24 ك.ف. | عدد | 100 | 10 | 230 | 46 |  | 2760
4-4 | سكسيونور ذات قطب واحد نوع داخلي 24 ك.ف | عدد | 100 | 10 | 48 | 21 |  | 690
4-5 | كوس نحاس الاستيك اربعة براغي cosse élastique
أ | 50 ملم2 | عدد | 100 | 700 | 1.8 | 0.2 |  | 1400
ب | 95 ملم2 | عدد | 500 | 700 | 1.94 | 0.2 |  | 1498
ج | 120 ملم2 | عدد | 500 | 700 | 2.08 | 0.2 |  | 1596
د | 240 ملم2 | عدد | 100 | 700 | 3.46 | 0.2 |  | 2562
4-6 | كوس نحاس اتريه cosse Etrier
أ | 50 ملم2 | عدد | 500 | 325 | 2.35 | 0.2 |  | 828.75
ب | 95 ملم2 | عدد | 300 | 1300 | 3.18 | 0.2 |  | 4394
ج | 120 ملم2 | عدد | 100 | 1650 | 4.78 | 0.2 |  | 8217
د | 240 ملم2 | عدد | 100 | 1650 | 9.56 | 0.2 |  | 16104
4-7 | كوس نحاس كونسنتريك مقطع concentrique |  | 100
أ | 8 ملم2 | عدد | 100 | 5 | 2.35 | 0.2 |  | 12.75
ب | 10 ملم2 | عدد | 100 | 5 | 3.18 | 0.2 |  | 16.9
ج | 12 ملم2 | عدد | 100 | 5 | 3.18 | 0.2 |  | 16.9
4-8 | نحاس مبروم من مختلف المقاطع Cuivre rond | كلغ | 100 | 350 | 7.3 | 1.6 |  | 3115
4-9 | مانعات صواعق 24 ك.ف 15/5,5-20 ك.ف.Parafoudre صنع اجنبي | عدد | 300 | 3 | 98 | 5.75 |  | 311.25
4-10 | اكلاتور 2 شان ( صنع اجنبي ) | عدد | 100 | 65 | 75 | 5.75 |  | 5248.75
4-11 | اكلاتور 3 شان (صنع اجنبي ) | عدد | 100 | 65 | 90 | 5.75 |  | 6223.75
4-12 | نحاس مبسط مختلف المقاسات Cuivre plat | كلغ | 100 | 300 | 7.3 | 1.6 |  | 2670
4-13 | لاقطة بار مبسطة Serre-barre | عدد | 100 | 325 | 25 | 1 |  | 8450
4-14 | ركور غريف نحاس Raccord griffe
أ | من 6 الى 35 ملم2 | عدد | 200 | 65 | 0.97 | 0.12 |  | 70.85
ب | من 50 الى 95 ملم2 | عدد | 200 | 135 | 1.25 | 0.12 |  | 184.95
ج | من120 الى 150 ملم2 | عدد | 200 | 135 | 3.18 | 0.12 |  | 445.5
4-15 | ركور بيمتال Raccord
أ | من 30 الى 60 ملم2 | عدد | 200 | 335 | 11.08 | 0.23 |  | 3788.85
ب | من 60 الى 116 ملم2 | عدد | 200 | 335 | 19.4 | 0.23 |  | 6576.05
4-16 | حاملة بار Porte -barre | عدد | 200 | 35 | 0.25 | 0.2 |  | 15.75
4-17 | خلايا مسبقة الصنع 24 ك.ف حماية
أ | Coupure dans l’air - | عدد | 1 | 25 | 3195 | 100 |  | 82375
ب | COUPURE DANS SF6 | عدد |  | 8 | 4170 | 100 |  | 34160
4-18 | خلايا مسبقة الصنع 24 ك.ف مخرج-مدخل
أ | Coupure dans l’air- | عدد | 1 | 45 | 2640 | 100 |  | 123300
ب | COUPURE DANS SF6 | عدد |  | 13 | 2990 | 100 |  | 40170
4-19 | خلايا شبك 24 ك.ف | عدد | 1 | 1 | 228 | 50 |  | 278
4-20 | محول 50 ك.ف.أ 20-15(11) ك ف /400 ف | عدد | 1 | 1 |  | 160 |  | 160
4-21 | محول 100 ك.ف.أ 20-15(11) ك ف | عدد | 1 | 1 | 4166 | 160 |  | 4326
4-22 | محول 160 ك.ف.أ 20-15(11) ك ف | عدد | 1 | 1 | 6080 | 160 |  | 6240
4-23 | محول 250 ك.ف.أ 20-15(11) ك ف | عدد | 1 | 12 | 7675 | 160 |  | 94020
4-24 | محول 400 ك.ف.أ 20-15(11) ك ف | عدد | 1 | 12 | 10415 | 160 |  | 126900
4-25 | محول 630 ك.ف.أ 20-15(11) ك ف | عدد | 1 | 17 | 13475 | 230 |  | 232985
4-26 | محول 1000 ك.ف.أ 20-15(11) ك ف | عدد | 1 | 7 | 18335 | 265 |  | 130200
4-27 | مأخذ ارضي داخل المحطة المبنية Circuit de terre كامل مع Piquet | عدد | 1 | 27 | 79 | 23 |  | 2754
4-28 | مأخذ ارضي للمحول داخل المحطة المبنية Neutre transfo | عدد | 1 | 42 | 31.85 | 9 |  | 1715.7
4-29 | خلية تعداد SF6 et sans TP et TI | عدد | 1 | 7 | 5835 | 100 |  | 41545
4-30 | خلية قاطع | عدد | 1 | 2 | 16250 | 115 |  | 32730
4-31 | لوحة توزيع توتر منخفض 3× 630 مع 4 قواعد فيوز(مخارج) | عدد | 1 | 20 | 1118 | 46 |  | 23280
4-32 | لوحة توزيع توتر منخفض 3× 800 مع 4 قواعد فيوز(مخارج) | عدد | 1 | 14 | 1417 | 55 |  | 20608
4-33 | لوحة توزيع توتر منخفض 3×1600 امبير مع 6 محددات 3×400 امبير | عدد | 1 | 10 | 5000 | 80 |  | 50800
4-34 | نزع وتركيب لوحة توزيع توتر منخفض | عدد | 1 | 4 |  | 65 |  | 260
اعمال حديد خاصة
4-35 | باب حديد للمحطة خريطة رقم M/1-1 | عدد | 1000 | 17 | 210 | 50 |  | 4420
4-36 | شباك تهوئة قياس 40 × 100 خريطة M/2-1 | عدد | 150 | 17 | 34 | 21 |  | 935
4-37 | شباك تهوئة قياس 55 × 165 خريطة M/2-1 | عدد | 600 | 17 | 60 | 21 |  | 1377
4-38 | شاسي لوحة توزيع توتر منخفض خريطة E.B1/1 | عدد | 100 | 17 | 34 | 21 |  | 935
4-39 | قطع حديدية مختلفة | كلغ | 100 | 700 | 0.92 | 0.2 |  | 784
5 | كابلات
5-1 | كابل 2× 6 ملم 2 NYA | م.ط. |  | 3250 | 0.45 | 0.25 |  | 2275
5-2 | كابل 2×16 ملم 2 NYY | م ط | 4000 | 3250 | 1.89 | 0.3 |  | 7117.5
5-3 | كابل 4× 16 ملم 2 NYY | م.ط. | 6000 | 2000 | 3.28 | 0.35 |  | 7260
5-4 | كابل 4×35 ملم 2 NYY | م.ط. | 6000 | 1650 | 6.37 | 0.35 |  | 11088
5-5 | كابل 4× 70 ملم 2 NYY | م.ط. | 6000 | 200 | 12.24 | 0.5 |  | 2548
5-6 | كابل 4× 120 ملم 2 NYY | م.ط. | 6000 | 1650 | 20.7 | 0.7 |  | 35310
5-7 | كابل 4× 240 ملم 2 NYY | م.ط | 6000 | 1650 | 41.35 | 1.15 |  | 70125
5-8 | كابل 4 × 70 ملم 2 NYFGBY | م.ط. | 6000 | 700 | 16.74 | 1.15 |  | 12523
5-9 | كابل 4× 120 ملم 2 NYFGBY | م.ط. | 6000 | 1 | 24.7 | 2.8 |  | 27.5
5-10 | كابل 3×240 ملم 2 + 120 ملم2 NYFGBY | م.ط. | 6000 | 1 | 41.22 | 5 |  | 46.22
5-11 | كابل توتر متوسط ناشف 24 ك.ف 3×70 ملم2 | م.ط. | 6000 | 1 | 20 | 2.85 |  | 22.85
5-12 | كابل توتر متوسط ناشف 24 ك.ف 3×120 ملم2 | م.ط. | 6000 | 1 | 27.52 | 3.4 |  | 30.92
5-13 | كابل توتر متوسط ناشف 24 ك ف 3×240 ملم2 | م.ط. |  | 1 | 47.05 | 5 |  | 52.05
5-14 | كابل توتر متوسط ناشف مفرد 24 ك.ف 1×35 ملم2 | م.ط. |  | 1 | 5.32 | 2 |  | 7.32
5-15 | كابل توتر متوسط ناشف مفرد 24 ك.ف 1×70 ملم2 | م.ط. |  | 1 | 8 | 2.5 |  | 10.5
5-16 | كابل توتر متوسط ناشف مفرد 24 ك.ف1× 120ملم2 | م.ط. |  | 1 | 13.1 | 3 |  | 16.1
5-17 | كابل توتر متوسط ناشف مفرد 24 ك.ف 1×240ملم2 | م.ط. |  | 1 | 20.15 | 4 |  | 24.15
5-18 | كابل 1× 6 ملم 2 NYA | م.ط. |  | 2000 | 0.23 | 0.23 |  | 920
5-19 | كابل 1× 10 ملم 2 NYA | م.ط. |  | 3250 | 0.45 | 0.23 |  | 2210
5-20 | كابل 1× 16 ملم 2 NYA | م.ط. |  | 3250 | 0.74 | 0.3 |  | 3380
5-21 | كابل 1× 25 ملم 2 NYA | م.ط. |  | 1750 | 1.14 | 0.35 |  | 2607.5
5-22 | كابل 1× 35 ملم 2 NYA | م.ط. |  | 1750 | 1.49 | 0.35 |  | 3220
5-23 | كابل 1× 50 ملم 2 NYA | م.ط. | 6000 | 1350 | 2.19 | 0.45 |  | 3564
5-24 | كابل 1× 70 ملم 2 NYA | م.ط. | 6000 | 1350 | 2.98 | 0.5 |  | 4698
5-25 | كابل 1× 95 ملم 2 NYA | م.ط. | 6000 | 1000 | 3.93 | 0.58 |  | 4510
5-26 | كابل 1× 120 ملم 2 NYA | م.ط. | 6000 | 1000 | 4.78 | 0.58 |  | 5360
5-27 | كابل 1× 240 ملم 2 NYA | م.ط. | 6000 | 350 | 9.37 | 0.9 |  | 3594.5
5-28 | علبة وصل 24 ك.ف لمختلف المقاطع ذات ثلاثة اطوار
أ | - طرف نوع داخلي | عدد | 100 | 1 | 75 | 34 |  | 109
ب | - طرف نوع خارجي | عدد | 100 | 1 | 100 | 34 |  | 134
ج | علبة وصل بين الكابلات (120-70) ملم2 | عدد | 100 | 1 | 125 | 50 |  | 175
د | علبة وصل بين الكابلات 240 ملم2 |  |  | 1 | 175 | 50 |  | 225
5-29 | كابلات مجدولة 3×50+54.60+16 ملم2 مع اللوازم | كلم | 5 | 7 | 3267 | 920 |  | 29309
5-30 | كابلات مجدولة 3×70+54.60+16 ملم2 مع اللوازم | كلم | 5 | 7 | 4100 | 1150 |  | 36750
5-31 | كابلات مجدولة 3×150+54.70+16 ملم2 مع اللوازم | كلم | 5 | 7 | 6666 | 1265 |  | 55517
5-32 | كابلات مجدولة 4 × 25 ملم 2 مع اللوازم | كلم | 5 | 3.5 | 1515 | 690 |  | 7717.5
5-33 | كابلات مجدولة 4 × 16 ملم 2 مع اللوازم | كلم | 5 | 3.5 | 1018 | 575 |  | 5575.5
5-34 | كابلات مجدولة 2 × 16 ملم 2 مع اللوازم | كلم | 5 | 1 | 609 | 460 |  | 1069
5-35 | Torsade لوازم شبكة
أ | كونسول انكراج | عدد | 1000 | 7 | 4.31 | 1.15 |  | 38.22
ب | كونسول- بانسة خط (تعليق) مقطع 54.6 -70 ملم2 مع الوصلة | عدد | 1000 | 1350 | 7.75 | 1.6 |  | 12622.5
ج | بانسة انكراج مقطع 54.6-70 ملم2 مع الوصلة | عدد | 1000 | 1000 | 7.75 | 0.12 |  | 7870
5-36 | لوازم شعبة على شبكة Torsade او نحاس
أ | بانسة انكراج بشنكل متحرك a crochet reglable | عدد | 1000 | 700 | 3 | 0.8 |  | 2660
ب | بانسة انكراج ثابتة a longueur fixe | عدد | 1000 | 700 | 1.75 | 0.8 |  | 1785
ج | غطاء طرف Bouchon retractable مفرد 10-35 ملم2 | عدد |  | 1000 | 5 | 0.57 |  | 5570
د | غطاء طرف Bouchon retractable اربعة مخارج 10-35 ملم2 | عدد |  | 165 | 5.75 | 0.57 |  | 1042.8
هـ | غطاء طرف Bouchon retractable اربعة مخارج 50-150 ملم2 | عدد |  | 165 | 10 | 0.57 |  | 1744.05
و | شريط فولاذ حامل الكابل | عدد |  | 3350 | 0.62 | 0.12 |  | 2479
ز | كلام لشد الكابل Clame | عدد |  | 3350 | 1.5 |  |  | 5025
ح | Tendeur | عدد |  | 1000 | 3.25 | 0.57 |  | 3820
ط | مسمار تثبيت في الحائط | عدد |  | 1350 | 2.44 |  |  | 3294
ك | قسطل بلاستيك مرن Fexible على الزوايا و مداخل الشعب | عدد | 1000 | 700 | 0.72 |  |  | 504
5-37 | لوازم وصلات
أ | وصلة فاز المنيوم قياس 150 ملم2 Manchon phase Al معزولة | عدد | 100 | 35 | 6.5 | 0.57 |  | 247.45
ب | وصلة فاز المنيوم قياس 50-70 ملم2 Manchon phase Al معزولة | عدد | 100 | 35 | 3 | 0.57 |  | 124.95
ج | وصلة فاز المنيوم قياس 16-25 ملم2 Manchon phase Al معزولة | عدد | 100 | 35 | 2.25 | 0.57 |  | 98.7
د | وصلة بارد الميليك قياس 70 ملم2 Manchon neutre almelec | عدد | 100 | 35 | 7.87 | 0.345 |  | 287.525
ه | وصلة بارد الميليك قياس 54.6 ملم2 Manchon neutre almelec | عدد | 2000 | 35 | 4.37 | 0.345 |  | 165.025
و | كوس المنيوم 150 ملم2 | عدد | 100 | 35 | 8.75 | 0.345 |  | 318.325
ز | كوس المنيوم 16-70 ملم2 | عدد | 100 | 35 | 8 | 0.345 |  | 292.075
5-38 | لوازم تفرعات للكابلات المجدولة Torsade
أ | وصلة تفرعة المنيوم 70-70/150-150 ملم2 | عدد | 100 | 35 | 10 | 0.57 |  | 369.95
ب | وصلة تفرعة المنيوم 70-50/150-70 ملم2 | عدد |  | 35 | 8.75 | 0.57 |  | 326.2
ج | وصلة تفرعة المنيوم 50-50/70-70 ملم2 | عدد |  | 35 | 6.25 | 0.57 |  | 238.7
د | وصلة تفرعة المنيوم 70-16/150-25 ملم2 | عدد | 100 | 35 | 5 | 0.57 |  | 194.95
ه | وصلة تفرعة المنيوم 50-16/70-25 ملم2 | عدد | 100 | 35 | 3.75 | 0.57 |  | 151.2
و | وصلة تفرعة نحاس 50-70/المنيوم 50-70 ملم2 | عدد | 100 | 35 | 6.25 | 0.57 |  | 238.7
ز | وصلة تفرعة نحاس 50-70/المنيوم 16-25 ملم2 | عدد | 100 | 35 | 3.75 | 0.57 |  | 151.2
ح | وصلة تفرعة نحاس 50-70/المنيوم 70-150 ملم2 | عدد | 100 | 35 | 6.25 | 0.57 |  | 238.7
ط | وصلة تفرعة نحاس 16-25/المنيوم 16-25 ملم2 | عدد |  | 1 | 5 | 0.57 |  | 5.57
6 | محددات وفيزيبلات
6-1 | قاعدة فيوز 630 امبير توتر منخفض | عدد | 100 | 80 | 14.38 | 0.57 |  | 1196
6-2 | قاعدة فيوز 400 امبير توتر منخفض | عدد | 100 | 165 | 8.75 | 0.57 |  | 1537.8
6-3 | قاعدة فيوز 250 امبير توتر منخفض | عدد | 100 | 700 | 5.75 | 0.57 |  | 4424
6-4 | فيوز 630 امبير توتر منخفض | عدد | 100 | 60 | 8.75 | 0.34 |  | 545.4
6-5 | فيوز 400 امبير توتر منخفض | عدد | 100 | 165 | 5.75 | 0.34 |  | 1004.85
6-6 | فيوز 250 امبير توتر منخفض | عدد | 100 | 700 | 4.25 | 0.34 |  | 3213
6-7 | فيوز 200 امبير توتر منخفض | عدد | 100 | 1000 | 3.63 | 0.34 |  | 3970
6-8 | ديجنكتور (3×1600) امبير (35ك.امبير) | عدد | 100 | 10 | 1600 | 23 |  | 16230
6-9 | ديجنكتور (3×1000) امبير (35ك.امبير) | عدد | 100 | 13 | 1000 | 17 |  | 13221
6-10 | ديجنكتور (3×800) امبير (35ك.امبير) | عدد | 100 | 17 | 800 | 17 |  | 13889
6-11 | ديجنكتور (3×400) امبير (35ك.امبير) | عدد | 100 | 20 | 400 | 14 |  | 8280
6-12 | ديجنكتور (3×250 )امبير (35ك.امبير) | عدد | 100 | 22 | 250 | 11.5 |  | 5753
6-13 | ديجنكتور (3×160) امبير (35ك.امبير) | عدد | 100 | 27 | 160 | 9 |  | 4563
6-14 | قاعدة فيوز F.N نوع داخلي + عازل | عدد | 100 | 67 | 43.13 | 5.75 |  | 3274.96
6-15 | قاطعة مجري 52 سم نوع داخلي مختلف 20-82 | عدد | 100 | 67 | 80 | 0.57 |  | 5398.19
6-16 | قاطعة مجري 24 ك.ف نوع خارجي | عدد | 100 | 100 | 107.5 | 3.4 |  | 11090
6-17 | فيوز لقاطع مجرى خارجية من 5-25 | عدد | 100 | 500 | 3.63 | 0.3 |  | 1965
7 | اعمال تركيب ومد وتقديم مواد الشعب
7-1 | صندوق خارجي نوع H (حديد) | عدد | 1 | 67 | 31.2 | 2.3 |  | 2244.5
7-2 | صندوق خارجي نوع I (حديد) | عدد | 1 | 68 | 43.2 | 3.45 |  | 3172.2
7-3 | صندوق خارجي نوع بلاستيك مفرد | عدد | 1 | 165 | 55 | 3.45 |  | 9644.25
7-4 | صندوق داخلي نوع II (حديد) | عدد | 1 | 68 | 48 | 4.6 |  | 3576.8
7-5 | صندوق داخلي نوع Standard | عدد | 1 | 68 | 62.4 | 5.75 |  | 4634.2
7-6 | صندوق ذوائب لصندوق Standard | عدد | 1 | 68 | 25.2 | 3.45 |  | 1948.2
7-7 | صندوق مشتركين Plastique 4M | عدد | 1 | 17 | 165 | 11.5 |  | 3000.5
7-8 | صندوق مشتركين 2T+6M Plastique | عدد | 1 | 35 | 450 | 9.2 |  | 16072
7-9 | صندوق مشتركين 4T+12M plastique | عدد | 1 | 20 | 900 | 29 |  | 18580
7-10 | صندوق مشتركين خارجي تعداد صناعي (200-400) امبير Plastique | عدد | 1 | 4 | 740 | 23 |  | 3052
7-11 | صندوق مشتركين Plastique 8M+3T | عدد | 1 | 20 | 600 | 11.5 |  | 12230
7-12 | صندوق مشتركين Plastique16M+6T | عدد | 1 | 13 | 1200 | 29 |  | 15977
7-13 | صندوق coiffe ذوائب coffret 100 A | عدد | 1 | 35 | 16.8 | 0.725 |  | 613.375
7-14 | صندوق coiffe ذوائب coffret 200 A | عدد | 1 | 35 | 25.2 | 2.875 |  | 982.625
7-15 | صندوق مفرد بلاستيك 3 (80-150) | عدد | 1 | 35 | 153 | 11 |  | 5740
7-16 | صندوق مشتركين T.6.plastique | عدد | 1 | 28 | 600 | 17 |  | 17276
7-17 | صندوق مشتركين T.8.plastique | عدد | 1 | 20 | 825 | 23 |  | 16960
7-18 | صندوق مشتركين T.12.plastique | عدد | 1 | 13 | 1300 | 29 |  | 17277
7-19 | نزع غرفة عدادات موجودة | عدد | 1 | 10 |  | 13 |  | 130
7-20 | علبة توزيع مدخل واربعة مخارج (1E + 4 S) | عدد | 1 | 17 | 8 |  |  | 136
7-21 | تركيب عداد مفرد (10-60) امبير مع اللوازم | عدد | 1 | 3350 |  | 2.85 |  | 9547.5
7-22 | تركيب عداد ذو ثلاثة اوجه 3×(10-60) مع اللوازم | عدد | 1 | 335 |  | 4 |  | 1340
7-23 | تركيب عداد ذو ثلاثة اوجه 3 (75-150) امبير مع اللوازم | عدد | 1 | 100 |  | 4.6 |  | 460
7-24 | نزع عداد موجود | عدد | 1 | 165 |  | 0.57 |  | 94.05
7-25 | تركيب محدد ذو وجه واحد (10-60) امبير مع اللوازم | عدد | 1 | 3350 |  | 2.3 |  | 7705
7-26 | تركيب محدد ذو ثلاثة اوجه (10-60) امبير مع اللوازم | عدد | 1 | 335 |  | 2.9 |  | 971.5
7-27 | تركيب محدد ذو ثلاثة اوجه (80-150) امبير مع اللوازم | عدد | 1 | 200 |  | 4 |  | 800
7-28 | نزع محدد موجود | عدد | 1 | 165 |  | 0.57 |  | 94.05
7-29 | لوحة خشب 24 × 24 (plan 87B99M) سماكة 20 ملم2 | عدد | 100 | 35 | 1.8 | 0.45 |  | 78.75
7-30 | لوحة خشب 24 × 75 (plan 87B99M) سماكة 20 ملم2 | عدد | 100 | 70 | 3 | 0.55 |  | 248.5
7-31 | لوحة خشب 56 × 60 (plan 87B99M) سماكة 20 ملم2 | عدد | 100 | 70 | 4.5 | 0.55 |  | 353.5
7-32 | لوحة خشب 60 × 80 (plan 87B99M) سماكة 20 ملم2 | عدد | 100 | 135 | 5.2 | 1.15 |  | 857.25
7-33 | لوحة خشب 60 × 120 (plan 87B99M) سماكة 20 ملم2 | عدد | 100 | 70 | 6.9 | 1.7 |  | 602
7-34 | لوحة خشب 60 × 180 (plan 87B99M) سماكة 20 ملم2 | عدد | 100 | 70 | 14 | 1.7 |  | 1099
7-35 | عازل بورسلان صغير (3×2.5) سنتم | عدد |  | 1 | 0.7 |  |  | 0.7
7-36 | عازل بورسلان كبير (5×4.5) سنتم | عدد |  | 1 | 1 |  |  | 1
7-37 | تصليح غرفة عدادات | عدد | 100 | 1 |  | 8 |  | 8
7-38 | مورين خشب 175 × 6 × 4 | عدد | 100 | 1 | 2.8 | 1.7 |  | 4.5
7-39 | مورين خشب 175 × 10 × 6 | عدد | 100 | 1 | 3.45 | 1.7 |  | 5.15
7-40 | براغي تثبيت للمورين ولوحات الاخشاب | عدد | 100 | 1 | 2.16 | 0.23 |  | 2.39
7-41 | كابل شعبة 2×6 ملم2 تقديم نقل وتركيب مع اللوازم | م.ط | 20 | 1650 | 2.12 |  |  | 3498
7-42 | كابل شعبة 2×10ملم2 تقديم نقل وتركيب مع اللوازم | م.ط | 20 | 1650 | 2.8 |  |  | 4620
7-43 | كابل شعبة 2×16 ملم2 تقديم نقل وتركيب مع اللوازم | م.ط | 20 | 1650 | 3.51 |  |  | 5791.5
7-44 | كابل شعبة 4×10 ملم2 تقديم نقل وتركيب مع اللوازم | م.ط | 20 | 1 | 3.59 |  |  | 3.59
7-45 | كابل شعبة4×16ملم2 تقديم نقل وتركيب مع اللوازم | م.ط | 20 | 1 | 4.28 |  |  | 4.28
7-46 | كابل شعبة4×25ملم2 تقديم نقل وتركيب مع اللوازم | م.ط |  | 1 | 6.82 |  |  | 6.82
7-47 | كابل شعبة4×35ملم2 تقديم نقل وتركيب مع اللوازم | م.ط |  | 1 | 9.22 |  |  | 9.22
7-48 | كابل شعبة4×50ملم2 تقديم نقل وتركيب مع اللوازم | م.ط |  | 1 | 12.46 |  |  | 12.46
7-49 | كابل شعبة4×70ملم2 تقديم نقل وتركيب مع اللوازم | م.ط |  | 1 | 17.74 |  |  | 17.74
7-50 | كابل شعبة4×120ملم2 تقديم نقل وتركيب مع اللوازم | م.ط |  | 1 | 26.67 |  |  | 26.67
7-51 | وصل كابل مفرد 6-10-16-25-35 مع جميع اللوازم | عدد | 20 | 1 |  | 1.15 |  | 1.15
7-52 | نزع شعبة قائمة من غرفة العدادات الى الشبكة | عدد | 100 | 1 |  | 11.5 |  | 11.5
8-أ | حفريات وباطون توتر منخفض
8-1-أ | حفريات في أرض ترابية 150×80×80 سم | عدد | 100 | 70 | 13 |  |  | 910
8-2-أ | حفريات في أرض صخرية 150×80×80 سم | عدد | 100 | 165 | 22 |  |  | 3630
8-3-أ | صب كرسي مع خرسان 80×50×30 أو 50×50×40 سم | عدد | 100 | 235 | 99 |  |  | 23265
8-ب | حفريات عامود خشب توتر منخفض أو متوسط
8-1-ب | حفريات في أرض ترابية 150×80×80 سم | عدد |  | 30 | 13 |  |  | 390
8-2-ب | حفريات في أرض صخرية 150×80×80 سم | عدد |  | 30 | 21 |  |  | 630
8-3-ب | حفريات في أرض ترابية 170×80×80 سم | عدد | 100 | 30 | 15 |  |  | 450
8-4-ب | حفريات في أرض صخرية 170×80×80 سم | عدد | 100 | 30 | 24 |  |  | 720
8-5-ب | حفريات في أرض ترابية 190×80×80 سم | عدد |  | 30 | 17 |  |  | 510
8-6-ب | حفريات في أرض صخرية 190×80×80 سم | عدد |  | 30 | 27 |  |  | 810
8-ج | حفريات وباطون عامود حديد 12 م M1
8-1-ج | حفريات في أرض ترابية 170×140×140 سم | عدد | 100 | 35 | 45 |  |  | 1575
8-2-ج | حفريات في أرض صخرية 170×140×140 سم | عدد | 100 | 35 | 76 |  |  | 2660
8-3-ج | صب كرسي مع خرسان 80×40×50 سم | عدد | 100 | 70 | 323.15 |  |  | 22620.5
8-د | حفريات وباطون عامود حديد 14 م M1
8-1-د | حفريات في ارض ترابية 190×140×140 سم | عدد | 100 | 10 | 51 |  |  | 510
8-2-د | حفريات في ارض صخرية 190×140×140 سم | عدد | 100 | 10 | 85 |  |  | 850
8-3-د | صب كرسي مع خرسان 80×40×50 سم | عدد | 100 | 20 | 358.8 |  |  | 7176
8-هـ | حفريات وباطون عامود حديد 12 م M2
8-1-هـ | حفريات في ارض ترابية 170×140×140 سم | عدد | 100 | 70 | 45 |  |  | 3150
8-2-هـ | حفريات في ارض صخرية 170×140×140 سم | عدد | 100 | 70 | 76 |  |  | 5320
8-3-هـ | صب كرسي مع خرسان 120×120×50 سم | عدد | 100 | 135 | 373.75 |  |  | 50456.25
8-و | حفريات وباطون عامود حديد 14 م M2
8-1-و | حفريات في أرض ترابية 190×140×140 سم | عدد | 100 | 10 | 51 |  |  | 510
8-2-و | حفريات في أرض صخرية 190×140×140 سم | عدد | 100 | 10 | 85 |  |  | 850
8-3-و | صب كرسي مع خرسان 120×120×50 سم | عدد | 100 | 20 | 411.7 |  |  | 8234
8-ز | حفريات وباطون عامود M3
8-1-ز | حفريات في أرض ترابية 170×80×100سم | عدد | 100 | 50 | 19.5 |  |  | 975
8-2-ز | حفريات في أرض صخرية 170×80×100سم | عدد | 100 | 35 | 32 |  |  | 1120
8-3-ز | صب كرسي مع خرسان 80×40×50 سم | عدد | 100 | 95 | 148.35 |  |  | 14093.25
8-ح | محطة تحويل نوع L
8-1-ح | حفريات في أرض ترابية 160×110×230 سم | عدد | 100 | 7 | 55 |  |  | 385
8-2-ح | حفريات في أرض صخرية 160×110×230سم | عدد | 100 | 7 | 92 |  |  | 644
8-3-ح | صب كرسي مع خرسان 200×100×30 سم | عدد | 100 | 10 | 430 |  |  | 4300
8-ط | حفريات خندق
8-1-ط | حفريات خندق (50-70)×90 سم | م.ط. | 100 | 1 |  | 5.5 |  | 5.5
8-2-ط | اعادة قالب الطرق والارصفة طريق عادية | م.ط. | 100 | 1 |  | 6.9 |  | 6.9
8-3-ط | اعادة قالب الطرق والارصفة طريق دولية | م.ط. | 100 | 1 |  | 8.4 |  | 8.4
8-4-ط | نقل ومد كابل ( يحدد السعر كما سبق وورد أعلاه لكل نوع كابل على حدة) | م.ط. | 100 | 1 |  | كما ورد
8-5-ط | ردم الخندق طريق عادية | م.ط. | 100 | 1 |  | 0.85 |  | 0.85
8-6-ط | ردم الخندق طريق دولية | م.ط. | 100 | 1 |  | 2.3 |  | 2.3
8-7-ط | قسطل بلاستيك 110 PVC ملم طول 3 امتار سماكة 3.2 ملم | عدد | 100 | 1 | 8.25 | 1.25 |  | 9.5
8-8-ط | رفع انقاض الخندق | م.ط. | 100 | 1 |  | 1.25 |  | 1.25
8-9-ط | ستوك كابل | م.ط. | 100 | 1 |  | 2.5 |  | 2.5
8-10-ط | بلاط حماية | عدد | 100 | 1 |  | 1.61 |  | 1.61
8-ي | تصليح كابل مطمور معطل
8-1-ي | حفريات دون 10 امتار مهما كان العرض والعمق -فتح الخندق واعادة قالب الطريق والارصفة وازالة الاتربة الزائدة والتزفيت وغيرها | عدد | 100 | 1 |  | 240 |  | 240
8-ك | باطون مسلح
8-1-ك | باطون مسلح بدون قالب 350 كلغ اسمنت | م3 | 100 | 1 | 130 |  |  | 130
8-2-ك | باطون مسلح مع قالب 350 كلغ اسمنت | م3 | 100 | 1 | 167 |  |  | 167
8-3-ك | تكسير خرسان باطون مسلح | م3 | 100 | 1 |  | 40 |  | 40
8-4-ك | تكسير خرسان باطون عادي | م3 | 100 | 1 |  | 29 |  | 29
8-5-ك | تكسير كرسي و قاعدة عامود حديدي لتمرير كابلات فيها مع اعادة صبها | مقطوع |  | 1 |  | 40 |  | 40
9 | مختلف
9-1 | حفر ونزع ونقل عامود خشب واعادته لعنابر المؤسسة | عدد | 100 | 1 |  | 17 |  | 17
9-2 | حفر وتكسير خرسانة ونزع ونقل عامود حديد مع كونسول واعادته لعنابر المؤسسة | عدد | 100 | 1 |  | 29 |  | 29
9-3 | نزع كونسول عن الجدران | عدد | 100 | 1 |  | 13 |  | 13
9-4 | نزع ونقل نحاس قديم واعادته لعنابر المؤسسة | كلغ | 100 | 1 |  | 0.7 |  | 0.7
9-5 | نزع ونقل ألمنيوم قديم واعادته لعنابر المؤسسة | كلغ | 100 | 1 |  | 0.7 |  | 0.7
9-6 | نزع محول محروق واعادته لعنابر المؤسسة | عدد | 100 | 1 |  | 115 |  | 115
9-7 | نزع حديدة F13 | كلغ | 100 | 1 |  | 0.23 |  | 0.23
9-8 | نزع محطة كاملة ما عدا المحول وإعادتها الى عنابر المؤسسة تكسير الكرسي وقص المحطة على وجه الارض | عدد | 100 | 1 |  | 104 |  | 104
9-9 | نزع سكسيونور وإعادته الى عنابر المؤسسة | عدد | 100 | 1 |  | 69 |  | 69
9-10 | نزع وإعادة تركيب نحاس او ألمنيوم من مختلف المقاطع | كلغ | 100 | 1 |  | 1.15 |  | 1.15
9-11 | نزع كابل توتر منخفض 3 (70-120) ملم2 | م ط |  | 1 |  | 0.45 |  | 0.45
9-12 | نزع قاعدة فيوز (توتر متوسط-منخفض) | عدد |  | 1 |  | 0.55 |  | 0.55
9-13 | نزع واعادة تركيب عامود خشب في ذات الحفرة | عدد |  | 1 |  | 11 |  | 11
9-14 | تأهيل عامود حديد مع وجه زيرقون ووجه اصفر | عدد |  | 1 |  | 34.5 |  | 34.5
9-15 | عامل يومي لقطع الاشجار مع استعمال منشار آلي | عدد |  | 1 |  | 34.5 |  | 34.5
9-16 | نزع كابل شعبة عن الشبكة القديمة واعادة تركيبه على الشبكة الجديدة | عدد |  | 1 |  | 3.45 |  | 3.45
10 | يد عامله / عامل يومي | عدد |  | 1 |  | 18 |  | 18
11 | دهان اعمدة حديدية |  |  |  | زيرقون | اصفر
11-1 | عامود M2 طول 14.2 م. وزن 930 كلغ . | عدد | 50 | 1 | 64 | 75 |  | 139
11-2 | عامود M2 طول 12 م. وزن 730 كلغ | عدد | 25 | 35 | 49 | 57 |  | 3710
11-3 | عامود M3 طول 12 م. مجاري (14-12) وزن 545 كلغ. | عدد | 400 | 1 | 37 | 44 |  | 81
11-4 | عامود M3 Bis طول 14.4 م. وزن 617 كلغ. | عدد |  | 67 | 42 | 50 |  | 6164
11-5 | عامود M1 طول 12 م. وزن 845 كلغ. | عدد | 50 | 16 | 57 | 68 |  | 2000
11-6 | عامود M1 Bis طول 14.4م. وزن 1065 كلغ. | عدد |  | 1 | 72 | 85 |  | 157
11-7 | ترافرس عامود توتر وزن 36×3-108 كلغ. Traverse | عدد | 100 | 1 | 9 | 9.2 |  | 18.2
11-8 | عامود A1 وزن 265 كلغ | عدد | 200 | 35 | 18 | 21 |  | 1365
11-9 | عامود A2 وزن 343 كلغ | عدد | 50 | 200 | 23 | 28 |  | 10200
11-10 | عامود نوع 1 وزن 465 كلغ خريطة No 100 B 92 G | عدد | 100 | 35 | 32 | 37 |  | 2415
11-11 | عامود نوع 2 وزن 252 كلغ خريطة No 100 B 93 D | عدد | 30 | 1 | 17 | 19 |  | 36
11-12 | عامود نوع 3 وزن 312 كلغ خريطة No 100 B 94 D | عدد | 100 | 35 | 21 | 24 |  | 1575
11-13 | عامود نوع (H( Poutre jumeléeBT وزن 380 كلغ.No 100 B 29 D | عدد | 100 | 50 | 25 | 30 |  | 2750
11-14 | حديد مختلف حاجة الأعمال - القطعة دون 40 كلغ. | عدد | 100 | 50 | 0.09 | 0.12 |  | 10.5
11-15 | عامود محطة L وزن 1225 كلغ خريطة رقم F6-14/5 | عدد | 100 | 13 | 84 | 99 |  | 2379
11-16 | باب حديد للمحطة خريطة M/1-1 | عدد | 100 | 1 | 13 | 6 |  | 19
11-17 | شباك تهوئة قياس 40 × 100 خريطة M/2-1 | عدد | 100 | 1 | 2 | 2.25 |  | 4.25
11-18 | شباك تهوئة قياس 55 × 165 خريطة M/2-2 | عدد | 100 | 1 | 4.5 | 5.45 |  | 9.95
11-19 | شاسي لوحة توزيع توتر منخفض خريطة E.B1/1 | عدد | 100 | 1 | 2 | 3.25 |  | 5.25
11-20 | عامود M.T. مختلف الانواع الغير واردة في جدول الاسعار | عدد |  | 1 | 45 | 55 |  | 100
11-21 | عامود B.T. مختلف الانواع الغير واردة في جدول الاسعار | عدد |  | 1 | 22 | 26 |  | 48
12 | اعمال مدنية واعمال النجارة
12-1 | ازالة مجموعة المعدات في الداخل والخارج لغرفة الكهرباء | مقطوع |  | 1 |  | 140 |  | 140
12-2 | تنظيف كامل لغرفة الكهرباء والجدران والارضية والسقف | مقطوع |  | 1 |  | 85 |  | 85
12-3 | بناء جدران بقياس حجارة خفان سماكة 20 سم وهدم وازالة القديم | م2 |  | 1 |  | 18 |  | 18
12-4 | توريق جدران سماكة 1سم حسب الاصول مع المواد على القدة | م2 |  | 1 |  | 5.18 |  | 5.18
12-5 | تقديم وتركيب عازل منع النش رولو زفت | م2 |  | 1 |  | 11 |  | 11
12-6 | تسكير فتحات مرور الكابلات بالباطون | مقطوع |  | 1 |  | 14.5 |  | 14.5
12-7 | تقديم وتركيب فتحات تهوئة حسب المواصفات المعتمدة مع دهان | عدد |  | 1 |  | 55 |  | 55
12-8 | تنظيف جدران واعادة طرش وجهين او اكثر مع البضاعة | م2 |  | 1 |  | 1.4 |  | 1.4
12-9 | دهان باب الغرفة وجه زيرقون ووجهين من البويا لون رمادي | مقطوع |  | 1 |  | 23 |  | 23
12-10 | تقديم وتركيب قفل خاص لباب المحطة | عدد |  | 1 |  | 27 |  | 27
12-11 | تقديم وتركيب لوحة (خطر الموت) على باب المحطة | عدد |  | 1 |  | 15 |  | 15
12-12 | تقديم وتركيب مجموعة انارة للمحطة | مقطوع |  | 1 |  | 28 |  | 28
12-13 | بناء جدران بحجر خفان سماكة 10-15 سم | م2 |  | 1 |  | 13.8 |  | 13.8
12-14 | بناء جدران بحجر خفان سماكة 20 سم | م2 |  | 1 |  | 18.4 |  | 18.4
12-15 | هدم جدار حجر باطون بسماكة 10-15 سم مع ازالة الردم | م2 |  | 1 |  | 4.5 |  | 4.5
12-16 | سحب كابل لخارج المحطة واعادته الى عنابر المؤسسة | م ط |  | 1 |  | 2.2 |  | 2.2
12-17 | مد كابل لداخل المحطة بقياس 70 ملم2 | م ط |  | 1 |  | 2.3 |  | 2.3
12-18 | حفر ممر كابلات حسب المواصفات المطلوبة من قبل المؤسسة | م ط |  | 1 |  | 11 |  | 11
12-19 | حفريات للأساس والشناج | م 3 |  | 1 |  | 17 |  | 17
12-20 | تسوية ارض المحطة بوضع دبش | عدد |  | 1 |  | 20 |  | 20
12-21 | تقديم وصب ارضية بالباطون العادي | م 3 |  | 1 |  | 103.5 |  | 103.5
12-22 | تقديم وصب باطون مسلح للأساسات والارضية | م 3 |  | 1 |  | 132.5 |  | 132.5
12-23 | تقديم وتركيب بلاط بقياس 30×50×5 سم | م ط |  | 1 |  | 1.73 |  | 1.73
12-24 | تقديم وتركيب قساطل بلاستيك 6" | م ط |  | 1 |  | 6.32 |  | 6.32
12-25 | طرش وجهين طرش داخل وخارج المحطة | م ط |  | 1 |  | 1.2 |  | 1.2
12-26 | تقديم وتركيب قساطل من الفولاذ 4" | م ط |  | 1 |  | 10 |  | 10
2270528.62